## Year 1
Scenario 1
Flow | Electric Demand | RES Production |  | Generator Production | Battery Discharge | Battery Charge | Lost Load | Curtailment | Battery SOC | Fuel Consumption | CO2 emission
Component |  | PV panels | Wind Turbine | Diesel Genset 1 | [5 empty] | Diesel | Diesel
Unit | Wh | Wh | Wh | Wh | Wh | Wh | Wh | Wh | Wh | Lt | kg
2023-01-01 | 2199.9 | 0 | 149286.6 | 0 | 0 | 0 | 0 | 147086.7 | 0.2 | 0 | 0
2023-01-01 01:00 | 4055.9 | 0 | 162671.5 | 0 | 0 | 0 | 0 | 158615.6 | 0.2 | 0 | 0
2023-01-01 02:00 | 7615.8 | 0 | 152372.8 | 0 | 0 | 0 | 0 | 144757 | 0.2 | 0 | 0
2023-01-01 03:00 | 11278.1 | 0 | 111493.9 | 0 | 0 | 0 | 0 | 100215.8 | 0.2 | 0 | 0
2023-01-01 04:00 | 15321.7 | 0 | 74765.7 | 0 | 0 | 0 | 0 | 59443.9 | 0.2 | 0 | 0
2023-01-01 05:00 | 21777.5 | 0 | 162767 | 0 | 0 | 0 | 0 | 140989.5 | 0.2 | 0 | 0
2023-01-01 06:00 | 48105.6 | 409.4 | 269327.6 | 0 | 0 | 0 | 0 | 221631.5 | 0.2 | 0 | 0
2023-01-01 07:00 | 170258.5 | 22312.9 | 266477.4 | 0 | 0 | 0 | 0 | 118531.8 | 0.2 | 0 | 0
2023-01-01 08:00 | 241480 | 68781.1 | 217775.9 | 0 | 0 | 0 | 0 | 45077.1 | 0.2 | 0 | 0
2023-01-01 09:00 | 199250.7 | 110950.4 | 153061.7 | 0 | 0 | 0 | 0 | 64761.5 | 0.2 | 0 | 0
2023-01-01 10:00 | 180950.9 | 137766.9 | 99375.4 | 0 | 0 | 0 | 0 | 56191.4 | 0.2 | 0 | 0
2023-01-01 11:00 | 164423.1 | 151891.6 | 56790.5 | 0 | 0 | 0 | 0 | 44259 | 0.2 | 0 | 0
2023-01-01 12:00 | 154927 | 158032.7 | 27879.5 | 0 | 0 | 0 | 0 | 30985.2 | 0.2 | 0 | 0
2023-01-01 13:00 | 149212.1 | 151482.2 | 14654.1 | 0 | 0 | 0 | 0 | 16924.1 | 0.2 | 0 | 0
2023-01-01 14:00 | 152774 | 137766.9 | 11026.2 | 3980.9 | 0 | 0 | 0 | 0 | 0.2 | 1.3 | 3.5
2023-01-01 15:00 | 164264.3 | 109312.8 | 17974 | 36977.5 | 0 | 0 | 0 | 0 | 0.2 | 12.2 | 32.6
2023-01-01 16:00 | 165924.1 | 79630.5 | 33113.5 | 53180.2 | 0 | 0 | 0 | 0 | 0.2 | 17.5 | 46.9
2023-01-01 17:00 | 177101.8 | 36642.3 | 78870.1 | 61589.4 | 0 | 0 | 0 | 0 | 0.2 | 20.2 | 54.3
2023-01-01 18:00 | 196397.2 | 1432.9 | 127550.2 | 67414.1 | 0 | 0 | 0 | 0 | 0.2 | 22.2 | 59.4
2023-01-01 19:00 | 199057.8 | 0 | 153877.2 | 45180.6 | 0 | 0 | 0 | 0 | 0.2 | 14.9 | 39.8
2023-01-01 20:00 | 204181.2 | 0 | 154042 | 50139.2 | 0 | 0 | 0 | 0 | 0.2 | 16.5 | 44.2
2023-01-01 21:00 | 166333.6 | 0 | 152399.8 | 13933.9 | 0 | 0 | 0 | 0 | 0.2 | 4.6 | 12.3
2023-01-01 22:00 | 87720.3 | 0 | 130830.2 | 0 | 0 | 0 | 0 | 43109.8 | 0.2 | 0 | 0
2023-01-01 23:00 | 32766.5 | 0 | 100713.3 | 0 | 0 | 0 | 0 | 67946.7 | 0.2 | 0 | 0
2023-01-02 | 2199.9 | 0 | 83464.6 | 0 | 0 | 0 | 0 | 81264.7 | 0.2 | 0 | 0
2023-01-02 01:00 | 4055.9 | 0 | 77361.6 | 0 | 0 | 0 | 0 | 73305.7 | 0.2 | 0 | 0
2023-01-02 02:00 | 7615.8 | 0 | 77246.7 | 0 | 0 | 0 | 0 | 69630.9 | 0.2 | 0 | 0
2023-01-02 03:00 | 11278.1 | 0 | 81514.1 | 0 | 0 | 0 | 0 | 70236 | 0.2 | 0 | 0
2023-01-02 04:00 | 15321.7 | 0 | 76099.2 | 0 | 0 | 0 | 0 | 60777.5 | 0.2 | 0 | 0
2023-01-02 05:00 | 21777.5 | 0 | 137313.2 | 0 | 0 | 0 | 0 | 115535.7 | 0.2 | 0 | 0
2023-01-02 06:00 | 48105.6 | 818.8 | 176166 | 0 | 0 | 0 | 0 | 128879.2 | 0.2 | 0 | 0
2023-01-02 07:00 | 170258.5 | 29682.3 | 130496.9 | 10079.3 | 0 | 0 | 0 | 0 | 0.2 | 3.3 | 8.9
2023-01-02 08:00 | 241480 | 78811.7 | 86363.1 | 76305.2 | 0 | 0 | 0 | 0 | 0.2 | 25.1 | 67.2
2023-01-02 09:00 | 199250.7 | 116272.8 | 60630.5 | 22347.5 | 0 | 0 | 0 | 0 | 0.2 | 7.3 | 19.7
2023-01-02 10:00 | 180950.9 | 140837.5 | 35977.4 | 4136 | 0 | 0 | 0 | 0 | 0.2 | 1.4 | 3.6
2023-01-02 11:00 | 164423.1 | 155166.9 | 18782.5 | 0 | 0 | 0 | 0 | 9526.2 | 0.2 | 0 | 0
2023-01-02 12:00 | 154927 | 159875.1 | 3874.9 | 0 | 0 | 0 | 0 | 8823 | 0.2 | 0 | 0
2023-01-02 13:00 | 149212.1 | 154757.5 | 2066.9 | 0 | 0 | 0 | 0 | 7612.3 | 0.2 | 0 | 0
2023-01-02 14:00 | 152774 | 138790.4 | 755 | 13228.6 | 0 | 0 | 0 | 0 | 0.2 | 4.3 | 11.7
2023-01-02 15:00 | 164264.3 | 116477.5 | 444.7 | 47342.1 | 0 | 0 | 0 | 0 | 0.2 | 15.6 | 41.7
2023-01-02 16:00 | 165924.1 | 80244.6 | 1245.4 | 84434.2 | 0 | 0 | 0 | 0 | 0.2 | 27.8 | 74.4
2023-01-02 17:00 | 177101.8 | 38075.2 | 3738.4 | 135288.2 | 0 | 0 | 0 | 0 | 0.2 | 44.5 | 119.2
2023-01-02 18:00 | 196397.2 | 1842.4 | 27774.4 | 166780.5 | 0 | 0 | 0 | 0 | 0.2 | 54.8 | 146.9
2023-01-02 19:00 | 199057.8 | 0 | 78000.6 | 121057.2 | 0 | 0 | 0 | 0 | 0.2 | 39.8 | 106.7
2023-01-02 20:00 | 204181.2 | 0 | 150614.6 | 53566.7 | 0 | 0 | 0 | 0 | 0.2 | 17.6 | 47.2
2023-01-02 21:00 | 166333.6 | 0 | 166163 | 170.7 | 0 | 0 | 0 | 0 | 0.2 | 0.1 | 0.2
2023-01-02 22:00 | 87720.3 | 0 | 70508.6 | 17211.8 | 0 | 0 | 0 | 0 | 0.2 | 5.7 | 15.2
2023-01-02 23:00 | 32766.5 | 0 | 15332.5 | 17434 | 0 | 0 | 0 | 0 | 0.2 | 5.7 | 15.4
2023-01-03 | 2199.9 | 0 | 5011.9 | 0 | 0 | 0 | 0 | 2811.9 | 0.2 | 0 | 0
2023-01-03 01:00 | 4055.9 | 0 | 3048.9 | 1007 | 0 | 0 | 0 | 0 | 0.2 | 0.3 | 0.9
2023-01-03 02:00 | 7615.8 | 0 | 2099.1 | 5516.7 | 0 | 0 | 0 | 0 | 0.2 | 1.8 | 4.9
2023-01-03 03:00 | 11278.1 | 0 | 2400.1 | 8878.1 | 0 | 0 | 0 | 0 | 0.2 | 2.9 | 7.8
2023-01-03 04:00 | 15321.7 | 0 | 2459.9 | 12861.8 | 0 | 0 | 0 | 0 | 0.2 | 4.2 | 11.3
2023-01-03 05:00 | 21777.5 | 0 | 968.4 | 20809.1 | 0 | 0 | 0 | 0 | 0.2 | 6.8 | 18.3
2023-01-03 06:00 | 48105.6 | 1023.5 | 2072 | 45010 | 0 | 0 | 0 | 0 | 0.2 | 14.8 | 39.7
2023-01-03 07:00 | 170258.5 | 38280 | 2813 | 129165.6 | 0 | 0 | 0 | 0 | 0.2 | 42.5 | 113.8
2023-01-03 08:00 | 241480 | 82701.1 | 2433.8 | 156345.1 | 0 | 0 | 0 | 0 | 0.2 | 51.4 | 137.7
2023-01-03 09:00 | 199250.7 | 117501 | 977.4 | 80772.3 | 0 | 0 | 0 | 0 | 0.2 | 26.6 | 71.2
2023-01-03 10:00 | 180950.9 | 140223.4 | 0 | 40727.5 | 0 | 0 | 0 | 0 | 0.2 | 13.4 | 35.9
2023-01-03 11:00 | 164423.1 | 153529.2 | 0 | 10893.9 | 0 | 0 | 0 | 0 | 0.2 | 3.6 | 9.6
2023-01-03 12:00 | 154927 | 158646.9 | 0 | 0 | 0 | 0 | 0 | 3719.9 | 0.2 | 0 | 0
2023-01-03 13:00 | 149212.1 | 153324.5 | 0 | 0 | 0 | 0 | 0 | 4112.4 | 0.2 | 0 | 0
2023-01-03 14:00 | 152774 | 137152.8 | 0 | 15621.2 | 0 | 0 | 0 | 0 | 0.2 | 5.1 | 13.8
2023-01-03 15:00 | 164264.3 | 110131.6 | 0 | 54132.7 | 0 | 0 | 0 | 0 | 0.2 | 17.8 | 47.7
2023-01-03 16:00 | 165924.1 | 74512.8 | 0 | 91411.3 | 0 | 0 | 0 | 0 | 0.2 | 30 | 80.5
2023-01-03 17:00 | 177101.8 | 29887 | 19.4 | 147195.4 | 0 | 0 | 0 | 0 | 0.2 | 48.4 | 129.7
2023-01-03 18:00 | 196397.2 | 1023.5 | 2219.7 | 193154.1 | 0 | 0 | 0 | 0 | 0.2 | 63.5 | 170.2
2023-01-03 19:00 | 199057.8 | 0 | 3288.5 | 195769.3 | 0 | 0 | 0 | 0 | 0.2 | 64.4 | 172.5
2023-01-03 20:00 | 204181.2 | 0 | 2660.6 | 201520.7 | 0 | 0 | 0 | 0 | 0.2 | 66.2 | 177.5
2023-01-03 21:00 | 166333.6 | 0 | 1076.9 | 165256.8 | 0 | 0 | 0 | 0 | 0.2 | 54.3 | 145.6
2023-01-03 22:00 | 87720.3 | 0 | 1634.6 | 86085.7 | 0 | 0 | 0 | 0 | 0.2 | 28.3 | 75.8
2023-01-03 23:00 | 32766.5 | 0 | 3886.2 | 28880.4 | 0 | 0 | 0 | 0 | 0.2 | 9.5 | 25.4
2023-01-04 | 2199.9 | 0 | 16128.2 | 0 | 0 | 0 | 0 | 13928.3 | 0.2 | 0 | 0
2023-01-04 01:00 | 4055.9 | 0 | 17490.7 | 0 | 0 | 0 | 0 | 13434.8 | 0.2 | 0 | 0
2023-01-04 02:00 | 7615.8 | 0 | 9770.5 | 0 | 0 | 0 | 0 | 2154.7 | 0.2 | 0 | 0
2023-01-04 03:00 | 11278.1 | 0 | 6771.6 | 4506.5 | 0 | 0 | 0 | 0 | 0.2 | 1.5 | 4
2023-01-04 04:00 | 15321.7 | 0 | 4048.6 | 11273.2 | 0 | 0 | 0 | 0 | 0.2 | 3.7 | 9.9
2023-01-04 05:00 | 21777.5 | 0 | 2164.2 | 19613.3 | 0 | 0 | 0 | 0 | 0.2 | 6.4 | 17.3
2023-01-04 06:00 | 48105.6 | 409.4 | 3628.9 | 44067.3 | 0 | 0 | 0 | 0 | 0.2 | 14.5 | 38.8
2023-01-04 07:00 | 170258.5 | 19651.7 | 17942.1 | 132664.8 | 0 | 0 | 0 | 0 | 0.2 | 43.6 | 116.9
2023-01-04 08:00 | 241480 | 43807 | 24216.8 | 173456.1 | 0 | 0 | 0 | 0 | 0.2 | 57 | 152.8
2023-01-04 09:00 | 199250.7 | 60183.5 | 17064.6 | 122002.7 | 0 | 0 | 0 | 0 | 0.2 | 40.1 | 107.5
2023-01-04 10:00 | 180950.9 | 57522.3 | 3847.3 | 119581.3 | 0 | 0 | 0 | 0 | 0.2 | 39.3 | 105.4
2023-01-04 11:00 | 164423.1 | 76559.9 | 1085.6 | 86777.6 | 0 | 0 | 0 | 0 | 0.2 | 28.5 | 76.5
2023-01-04 12:00 | 154927 | 112997.5 | 0 | 41929.5 | 0 | 0 | 0 | 0 | 0.2 | 13.8 | 36.9
2023-01-04 13:00 | 149212.1 | 100510.5 | 0 | 48701.6 | 0 | 0 | 0 | 0 | 0.2 | 16 | 42.9
2023-01-04 14:00 | 152774 | 81063.4 | 0 | 71710.6 | 0 | 0 | 0 | 0 | 0.2 | 23.6 | 63.2
2023-01-04 15:00 | 164264.3 | 72875.2 | 0 | 91389.1 | 0 | 0 | 0 | 0 | 0.2 | 30 | 80.5
2023-01-04 16:00 | 165924.1 | 50971.7 | 0 | 114952.5 | 0 | 0 | 0 | 0 | 0.2 | 37.8 | 101.3
2023-01-04 17:00 | 177101.8 | 26407 | 1457.2 | 149237.5 | 0 | 0 | 0 | 0 | 0.2 | 49.1 | 131.5
2023-01-04 18:00 | 196397.2 | 1432.9 | 4414.8 | 190549.5 | 0 | 0 | 0 | 0 | 0.2 | 62.6 | 167.9
2023-01-04 19:00 | 199057.8 | 0 | 22628 | 176429.9 | 0 | 0 | 0 | 0 | 0.2 | 58 | 155.4
2023-01-04 20:00 | 204181.2 | 0 | 43540.8 | 160640.5 | 0 | 0 | 0 | 0 | 0.2 | 52.8 | 141.5
2023-01-04 21:00 | 166333.6 | 0 | 55097.1 | 111236.6 | 0 | 0 | 0 | 0 | 0.2 | 36.6 | 98
2023-01-04 22:00 | 87720.3 | 0 | 54228.9 | 33491.4 | 0 | 0 | 0 | 0 | 0.2 | 11 | 29.5
2023-01-04 23:00 | 32766.5 | 0 | 50701.6 | 0 | 0 | 0 | 0 | 17935.1 | 0.2 | 0 | 0
2023-01-05 | 2199.9 | 0 | 50174.1 | 0 | 0 | 0 | 0 | 47974.2 | 0.2 | 0 | 0
2023-01-05 01:00 | 4055.9 | 0 | 50799.8 | 0 | 0 | 0 | 0 | 46743.9 | 0.2 | 0 | 0
2023-01-05 02:00 | 7615.8 | 0 | 49990 | 0 | 0 | 0 | 0 | 42374.2 | 0.2 | 0 | 0
2023-01-05 03:00 | 11278.1 | 0 | 47416.6 | 0 | 0 | 0 | 0 | 36138.4 | 0.2 | 0 | 0
2023-01-05 04:00 | 15321.7 | 0 | 32908.5 | 0 | 0 | 0 | 0 | 17586.8 | 0.2 | 0 | 0
2023-01-05 05:00 | 21777.5 | 0 | 17873.2 | 3904.3 | 0 | 0 | 0 | 0 | 0.2 | 1.3 | 3.4
2023-01-05 06:00 | 48105.6 | 614.1 | 19357.8 | 28133.6 | 0 | 0 | 0 | 0 | 0.2 | 9.2 | 24.8
2023-01-05 07:00 | 170258.5 | 26611.7 | 7317.7 | 136329.1 | 0 | 0 | 0 | 0 | 0.2 | 44.8 | 120.1
2023-01-05 08:00 | 241480 | 78402.3 | 1702.8 | 161374.9 | 0 | 0 | 0 | 0 | 0.2 | 53 | 142.2
2023-01-05 09:00 | 199250.7 | 113202.2 | 0 | 86048.5 | 0 | 0 | 0 | 0 | 0.2 | 28.3 | 75.8
2023-01-05 10:00 | 180950.9 | 137152.8 | 0 | 43798.1 | 0 | 0 | 0 | 0 | 0.2 | 14.4 | 38.6
2023-01-05 11:00 | 164423.1 | 152505.7 | 0 | 11917.4 | 0 | 0 | 0 | 0 | 0.2 | 3.9 | 10.5
2023-01-05 12:00 | 154927 | 157213.9 | 0 | 0 | 0 | 0 | 0 | 2286.9 | 0.2 | 0 | 0
2023-01-05 13:00 | 149212.1 | 150868 | 0 | 0 | 0 | 0 | 0 | 1655.9 | 0.2 | 0 | 0
2023-01-05 14:00 | 152774 | 135310.4 | 0 | 17463.6 | 0 | 0 | 0 | 0 | 0.2 | 5.7 | 15.4
2023-01-05 15:00 | 164264.3 | 110745.7 | 0 | 53518.5 | 0 | 0 | 0 | 0 | 0.2 | 17.6 | 47.1
2023-01-05 16:00 | 165924.1 | 70418.7 | 0 | 95505.4 | 0 | 0 | 0 | 0 | 0.2 | 31.4 | 84.1
2023-01-05 17:00 | 177101.8 | 32343.5 | 0 | 144758.3 | 0 | 0 | 0 | 0 | 0.2 | 47.6 | 127.5
2023-01-05 18:00 | 196397.2 | 1432.9 | 0 | 194964.3 | 0 | 0 | 0 | 0 | 0.2 | 64.1 | 171.8
2023-01-05 19:00 | 199057.8 | 0 | 0 | 199057.8 | 0 | 0 | 0 | 0 | 0.2 | 65.4 | 175.4
2023-01-05 20:00 | 204181.2 | 0 | 0 | 204181.3 | 0 | 0 | 0 | 0 | 0.2 | 67.1 | 179.9
2023-01-05 21:00 | 166333.6 | 0 | 0 | 166333.6 | 0 | 0 | 0 | 0 | 0.2 | 54.7 | 146.5
2023-01-05 22:00 | 87720.3 | 0 | 0 | 87720.3 | 0 | 0 | 0 | 0 | 0.2 | 28.8 | 77.3
2023-01-05 23:00 | 32766.5 | 0 | 0 | 32766.5 | 0 | 0 | 0 | 0 | 0.2 | 10.8 | 28.9
2023-01-06 | 2199.9 | 0 | 0 | 2199.9 | 0 | 0 | 0 | 0 | 0.2 | 0.7 | 1.9
2023-01-06 01:00 | 4055.9 | 0 | 0 | 4055.9 | 0 | 0 | 0 | 0 | 0.2 | 1.3 | 3.6
2023-01-06 02:00 | 7615.8 | 0 | 0 | 7615.8 | 0 | 0 | 0 | 0 | 0.2 | 2.5 | 6.7
2023-01-06 03:00 | 11278.1 | 0 | 0 | 11278.1 | 0 | 0 | 0 | 0 | 0.2 | 3.7 | 9.9
2023-01-06 04:00 | 15321.7 | 0 | 0 | 15321.7 | 0 | 0 | 0 | 0 | 0.2 | 5 | 13.5
2023-01-06 05:00 | 21777.5 | 0 | 0 | 21777.5 | 0 | 0 | 0 | 0 | 0.2 | 7.2 | 19.2
2023-01-06 06:00 | 48105.6 | 1023.5 | 0 | 47082.1 | 0 | 0 | 0 | 0 | 0.2 | 15.5 | 41.5
2023-01-06 07:00 | 170258.5 | 26611.7 | 0 | 143646.8 | 0 | 0 | 0 | 0 | 0.2 | 47.2 | 126.6
2023-01-06 08:00 | 241480 | 64482.3 | 0 | 176997.7 | 0 | 0 | 0 | 0 | 0.2 | 58.2 | 155.9
2023-01-06 09:00 | 199250.7 | 89046.9 | 0 | 110203.8 | 0 | 0 | 0 | 0 | 0.2 | 36.2 | 97.1
2023-01-06 10:00 | 180950.9 | 98258.7 | 0 | 82692.2 | 0 | 0 | 0 | 0 | 0.2 | 27.2 | 72.9
2023-01-06 11:00 | 164423.1 | 103990.5 | 0 | 60432.7 | 0 | 0 | 0 | 0 | 0.2 | 19.9 | 53.2
2023-01-06 12:00 | 154927 | 105628.1 | 0 | 49298.9 | 0 | 0 | 0 | 0 | 0.2 | 16.2 | 43.4
2023-01-06 13:00 | 149212.1 | 106446.9 | 729.5 | 42035.7 | 0 | 0 | 0 | 0 | 0.2 | 13.8 | 37
2023-01-06 14:00 | 152774 | 93550.5 | 1490.6 | 57733 | 0 | 0 | 0 | 0 | 0.2 | 19 | 50.9
2023-01-06 15:00 | 164264.3 | 70418.7 | 1266.9 | 92578.6 | 0 | 0 | 0 | 0 | 0.2 | 30.4 | 81.6
2023-01-06 16:00 | 165924.1 | 46877.6 | 0 | 119046.6 | 0 | 0 | 0 | 0 | 0.2 | 39.1 | 104.9
2023-01-06 17:00 | 177101.8 | 21494.1 | 0 | 155607.7 | 0 | 0 | 0 | 0 | 0.2 | 51.2 | 137.1
2023-01-06 18:00 | 196397.2 | 1023.5 | 0 | 195373.7 | 0 | 0 | 0 | 0 | 0.2 | 64.2 | 172.1
2023-01-06 19:00 | 199057.8 | 0 | 1170.1 | 197887.8 | 0 | 0 | 0 | 0 | 0.2 | 65.1 | 174.3
2023-01-06 20:00 | 204181.2 | 0 | 1745 | 202436.3 | 0 | 0 | 0 | 0 | 0.2 | 66.5 | 178.3
2023-01-06 21:00 | 166333.6 | 0 | 1188.1 | 165145.6 | 0 | 0 | 0 | 0 | 0.2 | 54.3 | 145.5
2023-01-06 22:00 | 87720.3 | 0 | 1307.1 | 86413.3 | 0 | 0 | 0 | 0 | 0.2 | 28.4 | 76.1
2023-01-06 23:00 | 32766.5 | 0 | 3847.6 | 28918.9 | 0 | 0 | 0 | 0 | 0.2 | 9.5 | 25.5
2023-01-07 | 2199.9 | 0 | 46809.5 | 0 | 0 | 0 | 0 | 44609.6 | 0.2 | 0 | 0
2023-01-07 01:00 | 4055.9 | 0 | 101127.4 | 0 | 0 | 0 | 0 | 97071.5 | 0.2 | 0 | 0
2023-01-07 02:00 | 7615.8 | 0 | 102887.7 | 0 | 0 | 0 | 0 | 95271.9 | 0.2 | 0 | 0
2023-01-07 03:00 | 11278.1 | 0 | 82036 | 0 | 0 | 0 | 0 | 70757.9 | 0.2 | 0 | 0
2023-01-07 04:00 | 15321.7 | 0 | 39777.3 | 0 | 0 | 0 | 0 | 24455.5 | 0.2 | 0 | 0
2023-01-07 05:00 | 21777.5 | 0 | 2841.2 | 18936.4 | 0 | 0 | 0 | 0 | 0.2 | 6.2 | 16.7
2023-01-07 06:00 | 48105.6 | 1023.5 | 184.8 | 46897.3 | 0 | 0 | 0 | 0 | 0.2 | 15.4 | 41.3
2023-01-07 07:00 | 170258.5 | 36232.9 | 41.5 | 133984.2 | 0 | 0 | 0 | 0 | 0.2 | 44 | 118
2023-01-07 08:00 | 241480 | 80244.6 | 1416.2 | 159819.2 | 0 | 0 | 0 | 0 | 0.2 | 52.5 | 140.8
2023-01-07 09:00 | 199250.7 | 115249.3 | 2896.7 | 81104.8 | 0 | 0 | 0 | 0 | 0.2 | 26.7 | 71.5
2023-01-07 10:00 | 180950.9 | 140018.6 | 4536.2 | 36396 | 0 | 0 | 0 | 0 | 0.2 | 12 | 32.1
2023-01-07 11:00 | 164423.1 | 154348 | 10684.6 | 0 | 0 | 0 | 0 | 609.5 | 0.2 | 0 | 0
2023-01-07 12:00 | 154927 | 158646.9 | 13181.4 | 0 | 0 | 0 | 0 | 16901.2 | 0.2 | 0 | 0
2023-01-07 13:00 | 149212.1 | 153119.8 | 12230.6 | 0 | 0 | 0 | 0 | 16138.3 | 0.2 | 0 | 0
2023-01-07 14:00 | 152774 | 137766.9 | 7462.2 | 7544.9 | 0 | 0 | 0 | 0 | 0.2 | 2.5 | 6.6
2023-01-07 15:00 | 164264.3 | 112997.5 | 3198.3 | 48068.5 | 0 | 0 | 0 | 0 | 0.2 | 15.8 | 42.3
2023-01-07 16:00 | 165924.1 | 79630.5 | 1930.7 | 84363 | 0 | 0 | 0 | 0 | 0.2 | 27.7 | 74.3
2023-01-07 17:00 | 177101.8 | 38280 | 1260.7 | 137561.1 | 0 | 0 | 0 | 0 | 0.2 | 45.2 | 121.2
2023-01-07 18:00 | 196397.2 | 2251.8 | 200.9 | 193944.6 | 0 | 0 | 0 | 0 | 0.2 | 63.8 | 170.9
2023-01-07 19:00 | 199057.8 | 0 | 0 | 199057.8 | 0 | 0 | 0 | 0 | 0.2 | 65.4 | 175.4
2023-01-07 20:00 | 204181.2 | 0 | 1385.1 | 202796.2 | 0 | 0 | 0 | 0 | 0.2 | 66.7 | 178.7
2023-01-07 21:00 | 166333.6 | 0 | 5113.1 | 161220.5 | 0 | 0 | 0 | 0 | 0.2 | 53 | 142
2023-01-07 22:00 | 87720.3 | 0 | 16196.3 | 71524.1 | 0 | 0 | 0 | 0 | 0.2 | 23.5 | 63
2023-01-07 23:00 | 32766.5 | 0 | 3733.2 | 29033.3 | 0 | 0 | 0 | 0 | 0.2 | 9.5 | 25.6
2023-01-08 | 2199.9 | 0 | 0 | 2199.9 | 0 | 0 | 0 | 0 | 0.2 | 0.7 | 1.9
2023-01-08 01:00 | 4055.9 | 0 | 0 | 4055.9 | 0 | 0 | 0 | 0 | 0.2 | 1.3 | 3.6
2023-01-08 02:00 | 7615.8 | 0 | 0 | 7615.8 | 0 | 0 | 0 | 0 | 0.2 | 2.5 | 6.7
2023-01-08 03:00 | 11278.1 | 0 | 0 | 11278.1 | 0 | 0 | 0 | 0 | 0.2 | 3.7 | 9.9
2023-01-08 04:00 | 15321.7 | 0 | 1664.5 | 13657.2 | 0 | 0 | 0 | 0 | 0.2 | 4.5 | 12
2023-01-08 05:00 | 21777.5 | 0 | 2538.1 | 19239.4 | 0 | 0 | 0 | 0 | 0.2 | 6.3 | 16.9
2023-01-08 06:00 | 48105.6 | 614.1 | 2955.9 | 44535.5 | 0 | 0 | 0 | 0 | 0.2 | 14.6 | 39.2
2023-01-08 07:00 | 170258.5 | 21084.7 | 2838.8 | 146335 | 0 | 0 | 0 | 0 | 0.2 | 48.1 | 128.9
2023-01-08 08:00 | 241480 | 49334.1 | 2830.5 | 189315.4 | 0 | 0 | 0 | 0 | 0.2 | 62.2 | 166.8
2023-01-08 09:00 | 199250.7 | 76559.9 | 3063.2 | 119627.6 | 0 | 0 | 0 | 0 | 0.2 | 39.3 | 105.4
2023-01-08 10:00 | 180950.9 | 98668.1 | 2029.5 | 80253.3 | 0 | 0 | 0 | 0 | 0.2 | 26.4 | 70.7
2023-01-08 11:00 | 164423.1 | 114225.7 | 252.4 | 49945 | 0 | 0 | 0 | 0 | 0.2 | 16.4 | 44
2023-01-08 12:00 | 154927 | 125075.1 | 0 | 29851.9 | 0 | 0 | 0 | 0 | 0.2 | 9.8 | 26.3
2023-01-08 13:00 | 149212.1 | 129578.7 | 0 | 19633.4 | 0 | 0 | 0 | 0 | 0.2 | 6.5 | 17.3
2023-01-08 14:00 | 152774 | 119343.4 | 0 | 33430.6 | 0 | 0 | 0 | 0 | 0.2 | 11 | 29.5
2023-01-08 15:00 | 164264.3 | 93141.1 | 0 | 71123.2 | 0 | 0 | 0 | 0 | 0.2 | 23.4 | 62.7
2023-01-08 16:00 | 165924.1 | 54451.7 | 0 | 111472.5 | 0 | 0 | 0 | 0 | 0.2 | 36.6 | 98.2
2023-01-08 17:00 | 177101.8 | 27225.8 | 1119.5 | 148756.4 | 0 | 0 | 0 | 0 | 0.2 | 48.9 | 131.1
2023-01-08 18:00 | 196397.2 | 1432.9 | 7094.1 | 187870.2 | 0 | 0 | 0 | 0 | 0.2 | 61.8 | 165.5
2023-01-08 19:00 | 199057.8 | 0 | 32197.7 | 166860.1 | 0 | 0 | 0 | 0 | 0.2 | 54.9 | 147
2023-01-08 20:00 | 204181.2 | 0 | 50352.2 | 153829 | 0 | 0 | 0 | 0 | 0.2 | 50.6 | 135.5
2023-01-08 21:00 | 166333.6 | 0 | 41263.8 | 125069.8 | 0 | 0 | 0 | 0 | 0.2 | 41.1 | 110.2
2023-01-08 22:00 | 87720.3 | 0 | 26128.3 | 61592 | 0 | 0 | 0 | 0 | 0.2 | 20.2 | 54.3
2023-01-08 23:00 | 32766.5 | 0 | 15983.6 | 16783 | 0 | 0 | 0 | 0 | 0.2 | 5.5 | 14.8
2023-01-09 | 2199.9 | 0 | 4997.6 | 0 | 0 | 0 | 0 | 2797.6 | 0.2 | 0 | 0
2023-01-09 01:00 | 4055.9 | 0 | 5163.6 | 0 | 0 | 0 | 0 | 1107.7 | 0.2 | 0 | 0
2023-01-09 02:00 | 7615.8 | 0 | 3942.2 | 3673.5 | 0 | 0 | 0 | 0 | 0.2 | 1.2 | 3.2
2023-01-09 03:00 | 11278.1 | 0 | 18111.8 | 0 | 0 | 0 | 0 | 6833.7 | 0.2 | 0 | 0
2023-01-09 04:00 | 15321.7 | 0 | 34377.4 | 0 | 0 | 0 | 0 | 19055.7 | 0.2 | 0 | 0
2023-01-09 05:00 | 21777.5 | 0 | 66193.7 | 0 | 0 | 0 | 0 | 44416.2 | 0.2 | 0 | 0
2023-01-09 06:00 | 48105.6 | 818.8 | 77944.4 | 0 | 0 | 0 | 0 | 30657.6 | 0.2 | 0 | 0
2023-01-09 07:00 | 170258.5 | 28044.7 | 66539.8 | 75674.1 | 0 | 0 | 0 | 0 | 0.2 | 24.9 | 66.7
2023-01-09 08:00 | 241480 | 64687 | 57142.6 | 119650.4 | 0 | 0 | 0 | 0 | 0.2 | 39.3 | 105.4
2023-01-09 09:00 | 199250.7 | 97439.9 | 48155.9 | 53654.9 | 0 | 0 | 0 | 0 | 0.2 | 17.6 | 47.3
2023-01-09 10:00 | 180950.9 | 118729.3 | 47900.4 | 14321.2 | 0 | 0 | 0 | 0 | 0.2 | 4.7 | 12.6
2023-01-09 11:00 | 164423.1 | 133263.4 | 42238.9 | 0 | 0 | 0 | 0 | 11079.2 | 0.2 | 0 | 0
2023-01-09 12:00 | 154927 | 139199.8 | 31511.7 | 0 | 0 | 0 | 0 | 15784.6 | 0.2 | 0 | 0
2023-01-09 13:00 | 149212.1 | 137971.6 | 21079.3 | 0 | 0 | 0 | 0 | 9838.8 | 0.2 | 0 | 0
2023-01-09 14:00 | 152774 | 129169.2 | 6033.6 | 17571.2 | 0 | 0 | 0 | 0 | 0.2 | 5.8 | 15.5
2023-01-09 15:00 | 164264.3 | 101738.7 | 2147.8 | 60377.8 | 0 | 0 | 0 | 0 | 0.2 | 19.8 | 53.2
2023-01-09 16:00 | 165924.1 | 65505.8 | 251.7 | 100166.7 | 0 | 0 | 0 | 0 | 0.2 | 32.9 | 88.2
2023-01-09 17:00 | 177101.8 | 28249.4 | 0 | 148852.4 | 0 | 0 | 0 | 0 | 0.2 | 48.9 | 131.1
2023-01-09 18:00 | 196397.2 | 1228.2 | 148.6 | 195020.4 | 0 | 0 | 0 | 0 | 0.2 | 64.1 | 171.8
2023-01-09 19:00 | 199057.8 | 0 | 843.5 | 198214.3 | 0 | 0 | 0 | 0 | 0.2 | 65.2 | 174.6
2023-01-09 20:00 | 204181.2 | 0 | 1333.8 | 202847.4 | 0 | 0 | 0 | 0 | 0.2 | 66.7 | 178.7
2023-01-09 21:00 | 166333.6 | 0 | 1945.8 | 164387.9 | 0 | 0 | 0 | 0 | 0.2 | 54 | 144.8
2023-01-09 22:00 | 87720.3 | 0 | 2584 | 85136.4 | 0 | 0 | 0 | 0 | 0.2 | 28 | 75
2023-01-09 23:00 | 32766.5 | 0 | 3183.1 | 29583.4 | 0 | 0 | 0 | 0 | 0.2 | 9.7 | 26.1
2023-01-10 | 2199.9 | 0 | 3751.4 | 0 | 0 | 0 | 0 | 1551.4 | 0.2 | 0 | 0
2023-01-10 01:00 | 4055.9 | 0 | 7541.4 | 0 | 0 | 0 | 0 | 3485.5 | 0.2 | 0 | 0
2023-01-10 02:00 | 7615.8 | 0 | 13432.8 | 0 | 0 | 0 | 0 | 5817 | 0.2 | 0 | 0
2023-01-10 03:00 | 11278.1 | 0 | 14615.8 | 0 | 0 | 0 | 0 | 3337.6 | 0.2 | 0 | 0
2023-01-10 04:00 | 15321.7 | 0 | 10113.2 | 5208.5 | 0 | 0 | 0 | 0 | 0.2 | 1.7 | 4.6
2023-01-10 05:00 | 21777.5 | 0 | 3414 | 18363.5 | 0 | 0 | 0 | 0 | 0.2 | 6 | 16.2
2023-01-10 06:00 | 48105.6 | 818.8 | 7236.6 | 40050.1 | 0 | 0 | 0 | 0 | 0.2 | 13.2 | 35.3
2023-01-10 07:00 | 170258.5 | 28863.5 | 18204.3 | 123190.7 | 0 | 0 | 0 | 0 | 0.2 | 40.5 | 108.5
2023-01-10 08:00 | 241480 | 71237.6 | 27475.7 | 142766.7 | 0 | 0 | 0 | 0 | 0.2 | 46.9 | 125.8
2023-01-10 09:00 | 199250.7 | 99077.5 | 35607.3 | 64566 | 0 | 0 | 0 | 0 | 0.2 | 21.2 | 56.9
2023-01-10 10:00 | 180950.9 | 115454 | 37951.4 | 27545.5 | 0 | 0 | 0 | 0 | 0.2 | 9.1 | 24.3
2023-01-10 11:00 | 164423.1 | 121390.4 | 33312.1 | 9720.6 | 0 | 0 | 0 | 0 | 0.2 | 3.2 | 8.6
2023-01-10 12:00 | 154927 | 118934 | 29295.6 | 6697.4 | 0 | 0 | 0 | 0 | 0.2 | 2.2 | 5.9
2023-01-10 13:00 | 149212.1 | 110541 | 24851.8 | 13819.3 | 0 | 0 | 0 | 0 | 0.2 | 4.5 | 12.2
2023-01-10 14:00 | 152774 | 94164.6 | 16400.3 | 42209.1 | 0 | 0 | 0 | 0 | 0.2 | 13.9 | 37.2
2023-01-10 15:00 | 164264.3 | 70214 | 4046.9 | 90003.3 | 0 | 0 | 0 | 0 | 0.2 | 29.6 | 79.3
2023-01-10 16:00 | 165924.1 | 45649.4 | 2305.6 | 117969.2 | 0 | 0 | 0 | 0 | 0.2 | 38.8 | 103.9
2023-01-10 17:00 | 177101.8 | 18423.5 | 1617.4 | 157060.9 | 0 | 0 | 0 | 0 | 0.2 | 51.6 | 138.4
2023-01-10 18:00 | 196397.2 | 818.8 | 1553 | 194025.4 | 0 | 0 | 0 | 0 | 0.2 | 63.8 | 170.9
2023-01-10 19:00 | 199057.8 | 0 | 1826.7 | 197231.2 | 0 | 0 | 0 | 0 | 0.2 | 64.8 | 173.8
2023-01-10 20:00 | 204181.2 | 0 | 2574.2 | 201607.1 | 0 | 0 | 0 | 0 | 0.2 | 66.3 | 177.6
2023-01-10 21:00 | 166333.6 | 0 | 3839.6 | 162494 | 0 | 0 | 0 | 0 | 0.2 | 53.4 | 143.2
2023-01-10 22:00 | 87720.3 | 0 | 14921 | 72799.3 | 0 | 0 | 0 | 0 | 0.2 | 23.9 | 64.1
2023-01-10 23:00 | 32766.5 | 0 | 19154.7 | 13611.8 | 0 | 0 | 0 | 0 | 0.2 | 4.5 | 12
2023-01-11 | 2199.9 | 0 | 6015.1 | 0 | 0 | 0 | 0 | 3815.2 | 0.2 | 0 | 0
2023-01-11 01:00 | 4055.9 | 0 | 1276.9 | 2779 | 0 | 0 | 0 | 0 | 0.2 | 0.9 | 2.4
2023-01-11 02:00 | 7615.8 | 0 | 0 | 7615.8 | 0 | 0 | 0 | 0 | 0.2 | 2.5 | 6.7
2023-01-11 03:00 | 11278.1 | 0 | 0 | 11278.1 | 0 | 0 | 0 | 0 | 0.2 | 3.7 | 9.9
2023-01-11 04:00 | 15321.7 | 0 | 0 | 15321.7 | 0 | 0 | 0 | 0 | 0.2 | 5 | 13.5
2023-01-11 05:00 | 21777.5 | 0 | 851.5 | 20926 | 0 | 0 | 0 | 0 | 0.2 | 6.9 | 18.4
2023-01-11 06:00 | 48105.6 | 614.1 | 3230.3 | 44261.2 | 0 | 0 | 0 | 0 | 0.2 | 14.6 | 39
2023-01-11 07:00 | 170258.5 | 29272.9 | 3883.8 | 137101.9 | 0 | 0 | 0 | 0 | 0.2 | 45.1 | 120.8
2023-01-11 08:00 | 241480 | 76355.2 | 2970.6 | 162154.1 | 0 | 0 | 0 | 0 | 0.2 | 53.3 | 142.9
2023-01-11 09:00 | 199250.7 | 113611.6 | 1444.2 | 84194.9 | 0 | 0 | 0 | 0 | 0.2 | 27.7 | 74.2
2023-01-11 10:00 | 180950.9 | 137562.2 | 470 | 42918.7 | 0 | 0 | 0 | 0 | 0.2 | 14.1 | 37.8
2023-01-11 11:00 | 164423.1 | 150868 | 25.3 | 13529.7 | 0 | 0 | 0 | 0 | 0.2 | 4.4 | 11.9
2023-01-11 12:00 | 154927 | 156395.1 | 0 | 0 | 0 | 0 | 0 | 1468.1 | 0.2 | 0 | 0
2023-01-11 13:00 | 149212.1 | 150458.6 | 0 | 0 | 0 | 0 | 0 | 1246.5 | 0.2 | 0 | 0
2023-01-11 14:00 | 152774 | 134696.3 | 0 | 18077.7 | 0 | 0 | 0 | 0 | 0.2 | 5.9 | 15.9
2023-01-11 15:00 | 164264.3 | 106242.2 | 0 | 58022.1 | 0 | 0 | 0 | 0 | 0.2 | 19.1 | 51.1
2023-01-11 16:00 | 165924.1 | 71442.3 | 0 | 94481.9 | 0 | 0 | 0 | 0 | 0.2 | 31.1 | 83.2
2023-01-11 17:00 | 177101.8 | 33367 | 0 | 143734.8 | 0 | 0 | 0 | 0 | 0.2 | 47.3 | 126.6
2023-01-11 18:00 | 196397.2 | 1228.2 | 697.5 | 194471.5 | 0 | 0 | 0 | 0 | 0.2 | 63.9 | 171.3
2023-01-11 19:00 | 199057.8 | 0 | 2250 | 196807.8 | 0 | 0 | 0 | 0 | 0.2 | 64.7 | 173.4
2023-01-11 20:00 | 204181.2 | 0 | 3235.5 | 200945.7 | 0 | 0 | 0 | 0 | 0.2 | 66.1 | 177
2023-01-11 21:00 | 166333.6 | 0 | 3561.9 | 162771.8 | 0 | 0 | 0 | 0 | 0.2 | 53.5 | 143.4
2023-01-11 22:00 | 87720.3 | 0 | 3408 | 84312.3 | 0 | 0 | 0 | 0 | 0.2 | 27.7 | 74.3
2023-01-11 23:00 | 32766.5 | 0 | 3313.2 | 29453.3 | 0 | 0 | 0 | 0 | 0.2 | 9.7 | 25.9
2023-01-12 | 2199.9 | 0 | 6150.5 | 0 | 0 | 0 | 0 | 3950.5 | 0.2 | 0 | 0
2023-01-12 01:00 | 4055.9 | 0 | 24798.7 | 0 | 0 | 0 | 0 | 20742.8 | 0.2 | 0 | 0
2023-01-12 02:00 | 7615.8 | 0 | 53237.4 | 0 | 0 | 0 | 0 | 45621.6 | 0.2 | 0 | 0
2023-01-12 03:00 | 11278.1 | 0 | 70234.2 | 0 | 0 | 0 | 0 | 58956.1 | 0.2 | 0 | 0
2023-01-12 04:00 | 15321.7 | 0 | 55981.3 | 0 | 0 | 0 | 0 | 40659.6 | 0.2 | 0 | 0
2023-01-12 05:00 | 21777.5 | 0 | 41884.1 | 0 | 0 | 0 | 0 | 20106.6 | 0.2 | 0 | 0
2023-01-12 06:00 | 48105.6 | 818.8 | 71726.8 | 0 | 0 | 0 | 0 | 24440.1 | 0.2 | 0 | 0
2023-01-12 07:00 | 170258.5 | 34800 | 87482.6 | 47976 | 0 | 0 | 0 | 0 | 0.2 | 15.8 | 42.3
2023-01-12 08:00 | 241480 | 82291.7 | 95269.4 | 63918.9 | 0 | 0 | 0 | 0 | 0.2 | 21 | 56.3
2023-01-12 09:00 | 199250.7 | 118524.6 | 84673.3 | 0 | 0 | 0 | 0 | 3947.2 | 0.2 | 0 | 0
2023-01-12 10:00 | 180950.9 | 137971.6 | 65772.8 | 0 | 0 | 0 | 0 | 22793.5 | 0.2 | 0 | 0
2023-01-12 11:00 | 164423.1 | 146364.5 | 46222.6 | 0 | 0 | 0 | 0 | 28164 | 0.2 | 0 | 0
2023-01-12 12:00 | 154927 | 150049.2 | 33436.7 | 0 | 0 | 0 | 0 | 28559 | 0.2 | 0 | 0
2023-01-12 13:00 | 149212.1 | 146978.6 | 29035.7 | 0 | 0 | 0 | 0 | 26802.3 | 0.2 | 0 | 0
2023-01-12 14:00 | 152774 | 135515.1 | 27085.6 | 0 | 0 | 0 | 0 | 9826.7 | 0.2 | 0 | 0
2023-01-12 15:00 | 164264.3 | 113816.3 | 26791.5 | 23656.5 | 0 | 0 | 0 | 0 | 0.2 | 7.8 | 20.8
2023-01-12 16:00 | 165924.1 | 83110.5 | 24514.4 | 58299.2 | 0 | 0 | 0 | 0 | 0.2 | 19.2 | 51.4
2023-01-12 17:00 | 177101.8 | 39303.5 | 24577.1 | 113221.2 | 0 | 0 | 0 | 0 | 0.2 | 37.2 | 99.7
2023-01-12 18:00 | 196397.2 | 2047.1 | 26774.1 | 167576.1 | 0 | 0 | 0 | 0 | 0.2 | 55.1 | 147.6
2023-01-12 19:00 | 199057.8 | 0 | 26772.6 | 172285.2 | 0 | 0 | 0 | 0 | 0.2 | 56.6 | 151.8
2023-01-12 20:00 | 204181.2 | 0 | 4035.8 | 200145.5 | 0 | 0 | 0 | 0 | 0.2 | 65.8 | 176.3
2023-01-12 21:00 | 166333.6 | 0 | 138.1 | 166195.5 | 0 | 0 | 0 | 0 | 0.2 | 54.6 | 146.4
2023-01-12 22:00 | 87720.3 | 0 | 0 | 87720.3 | 0 | 0 | 0 | 0 | 0.2 | 28.8 | 77.3
2023-01-12 23:00 | 32766.5 | 0 | 0 | 32766.6 | 0 | 0 | 0 | 0 | 0.2 | 10.8 | 28.9
2023-01-13 | 2199.9 | 0 | 2195.4 | 4.5 | 0 | 0 | 0 | 0 | 0.2 | 0 | 0
2023-01-13 01:00 | 4055.9 | 0 | 6075.1 | 0 | 0 | 0 | 0 | 2019.2 | 0.2 | 0 | 0
2023-01-13 02:00 | 7615.8 | 0 | 22079.8 | 0 | 0 | 0 | 0 | 14464 | 0.2 | 0 | 0
2023-01-13 03:00 | 11278.1 | 0 | 38939.3 | 0 | 0 | 0 | 0 | 27661.2 | 0.2 | 0 | 0
2023-01-13 04:00 | 15321.7 | 0 | 46582.9 | 0 | 0 | 0 | 0 | 31261.2 | 0.2 | 0 | 0
2023-01-13 05:00 | 21777.5 | 0 | 50498.1 | 0 | 0 | 0 | 0 | 28720.6 | 0.2 | 0 | 0
2023-01-13 06:00 | 48105.6 | 1023.5 | 90605.6 | 0 | 0 | 0 | 0 | 43523.6 | 0.2 | 0 | 0
2023-01-13 07:00 | 170258.5 | 36642.3 | 146424.3 | 0 | 0 | 0 | 0 | 12808.1 | 0.2 | 0 | 0
2023-01-13 08:00 | 241480 | 80039.9 | 187624.7 | 0 | 0 | 0 | 0 | 26184.7 | 0.2 | 0 | 0
2023-01-13 09:00 | 199250.7 | 112383.4 | 187028.9 | 0 | 0 | 0 | 0 | 100161.6 | 0.2 | 0 | 0
2023-01-13 10:00 | 180950.9 | 140428.1 | 152572.7 | 0 | 0 | 0 | 0 | 112049.9 | 0.2 | 0 | 0
2023-01-13 11:00 | 164423.1 | 151686.9 | 113971.8 | 0 | 0 | 0 | 0 | 101235.5 | 0.2 | 0 | 0
2023-01-13 12:00 | 154927 | 149025.7 | 70951.4 | 0 | 0 | 0 | 0 | 65050.2 | 0.2 | 0 | 0
2023-01-13 13:00 | 149212.1 | 151072.8 | 32658.2 | 0 | 0 | 0 | 0 | 34518.9 | 0.2 | 0 | 0
2023-01-13 14:00 | 152774 | 138995.1 | 9758.9 | 4019.9 | 0 | 0 | 0 | 0 | 0.2 | 1.3 | 3.5
2023-01-13 15:00 | 164264.3 | 113816.3 | 1257.8 | 49190.2 | 0 | 0 | 0 | 0 | 0.2 | 16.2 | 43.3
2023-01-13 16:00 | 165924.1 | 77174 | 0 | 88750.1 | 0 | 0 | 0 | 0 | 0.2 | 29.2 | 78.2
2023-01-13 17:00 | 177101.8 | 28249.4 | 0 | 148852.4 | 0 | 0 | 0 | 0 | 0.2 | 48.9 | 131.1
2023-01-13 18:00 | 196397.2 | 614.1 | 1505 | 194278.1 | 0 | 0 | 0 | 0 | 0.2 | 63.9 | 171.2
2023-01-13 19:00 | 199057.8 | 0 | 9090.2 | 189967.7 | 0 | 0 | 0 | 0 | 0.2 | 62.4 | 167.4
2023-01-13 20:00 | 204181.2 | 0 | 31187.4 | 172993.9 | 0 | 0 | 0 | 0 | 0.2 | 56.9 | 152.4
2023-01-13 21:00 | 166333.6 | 0 | 66698.2 | 99635.5 | 0 | 0 | 0 | 0 | 0.2 | 32.8 | 87.8
2023-01-13 22:00 | 87720.3 | 0 | 88667.3 | 0 | 0 | 0 | 0 | 947 | 0.2 | 0 | 0
2023-01-13 23:00 | 32766.5 | 0 | 119292.7 | 0 | 0 | 0 | 0 | 86526.2 | 0.2 | 0 | 0
2023-01-14 | 2199.9 | 0 | 158018.6 | 0 | 0 | 0 | 0 | 155818.7 | 0.2 | 0 | 0
2023-01-14 01:00 | 4055.9 | 0 | 162683.9 | 0 | 0 | 0 | 0 | 158628 | 0.2 | 0 | 0
2023-01-14 02:00 | 7615.8 | 0 | 112518.6 | 0 | 0 | 0 | 0 | 104902.9 | 0.2 | 0 | 0
2023-01-14 03:00 | 11278.1 | 0 | 67642 | 0 | 0 | 0 | 0 | 56363.9 | 0.2 | 0 | 0
2023-01-14 04:00 | 15321.7 | 0 | 33239.2 | 0 | 0 | 0 | 0 | 17917.5 | 0.2 | 0 | 0
2023-01-14 05:00 | 21777.5 | 0 | 34697.1 | 0 | 0 | 0 | 0 | 12919.6 | 0.2 | 0 | 0
2023-01-14 06:00 | 48105.6 | 818.8 | 59485.4 | 0 | 0 | 0 | 0 | 12198.6 | 0.2 | 0 | 0
2023-01-14 07:00 | 170258.5 | 34390.5 | 92077.8 | 43790.3 | 0 | 0 | 0 | 0 | 0.2 | 14.4 | 38.6
2023-01-14 08:00 | 241480 | 81472.8 | 132875.9 | 27131.3 | 0 | 0 | 0 | 0 | 0.2 | 8.9 | 23.9
2023-01-14 09:00 | 199250.7 | 116682.2 | 143619.9 | 0 | 0 | 0 | 0 | 61051.4 | 0.2 | 0 | 0
2023-01-14 10:00 | 180950.9 | 140223.4 | 131019.7 | 0 | 0 | 0 | 0 | 90292.2 | 0.2 | 0 | 0
2023-01-14 11:00 | 164423.1 | 155371.6 | 113125.2 | 0 | 0 | 0 | 0 | 104073.7 | 0.2 | 0 | 0
2023-01-14 12:00 | 154927 | 159261 | 90831.2 | 0 | 0 | 0 | 0 | 95165.2 | 0.2 | 0 | 0
2023-01-14 13:00 | 149212.1 | 149844.5 | 68014.9 | 0 | 0 | 0 | 0 | 68647.4 | 0.2 | 0 | 0
2023-01-14 14:00 | 152774 | 130806.9 | 39231.3 | 0 | 0 | 0 | 0 | 17264.2 | 0.2 | 0 | 0
2023-01-14 15:00 | 164264.3 | 103990.5 | 24456 | 35817.8 | 0 | 0 | 0 | 0 | 0.2 | 11.8 | 31.6
2023-01-14 16:00 | 165924.1 | 68167 | 14541.3 | 83215.9 | 0 | 0 | 0 | 0 | 0.2 | 27.4 | 73.3
2023-01-14 17:00 | 177101.8 | 25588.2 | 11837.3 | 139676.2 | 0 | 0 | 0 | 0 | 0.2 | 45.9 | 123.1
2023-01-14 18:00 | 196397.2 | 1228.2 | 10547.6 | 184621.4 | 0 | 0 | 0 | 0 | 0.2 | 60.7 | 162.7
2023-01-14 19:00 | 199057.8 | 0 | 9798.7 | 189259.2 | 0 | 0 | 0 | 0 | 0.2 | 62.2 | 166.7
2023-01-14 20:00 | 204181.2 | 0 | 13945.9 | 190235.3 | 0 | 0 | 0 | 0 | 0.2 | 62.5 | 167.6
2023-01-14 21:00 | 166333.6 | 0 | 21112 | 145221.6 | 0 | 0 | 0 | 0 | 0.2 | 47.7 | 127.9
2023-01-14 22:00 | 87720.3 | 0 | 21108.2 | 66612.1 | 0 | 0 | 0 | 0 | 0.2 | 21.9 | 58.7
2023-01-14 23:00 | 32766.5 | 0 | 15910.9 | 16855.7 | 0 | 0 | 0 | 0 | 0.2 | 5.5 | 14.8
2023-01-15 | 2199.9 | 0 | 8785.1 | 0 | 0 | 0 | 0 | 6585.2 | 0.2 | 0 | 0
2023-01-15 01:00 | 4055.9 | 0 | 4602.9 | 0 | 0 | 0 | 0 | 547 | 0.2 | 0 | 0
2023-01-15 02:00 | 7615.8 | 0 | 8104.8 | 0 | 0 | 0 | 0 | 489 | 0.2 | 0 | 0
2023-01-15 03:00 | 11278.1 | 0 | 17683.4 | 0 | 0 | 0 | 0 | 6405.3 | 0.2 | 0 | 0
2023-01-15 04:00 | 15321.7 | 0 | 20043.2 | 0 | 0 | 0 | 0 | 4721.4 | 0.2 | 0 | 0
2023-01-15 05:00 | 21777.5 | 0 | 18092.7 | 3684.9 | 0 | 0 | 0 | 0 | 0.2 | 1.2 | 3.2
2023-01-15 06:00 | 48105.6 | 818.8 | 28924.5 | 18362.3 | 0 | 0 | 0 | 0 | 0.2 | 6 | 16.2
2023-01-15 07:00 | 170258.5 | 27430.6 | 48832.5 | 93995.5 | 0 | 0 | 0 | 0 | 0.2 | 30.9 | 82.8
2023-01-15 08:00 | 241480 | 68371.7 | 73708.3 | 99400 | 0 | 0 | 0 | 0 | 0.2 | 32.7 | 87.6
2023-01-15 09:00 | 199250.7 | 106446.9 | 96746 | 0 | 0 | 0 | 0 | 3942.2 | 0.2 | 0 | 0
2023-01-15 10:00 | 180950.9 | 125075.1 | 114676 | 0 | 0 | 0 | 0 | 58800.3 | 0.2 | 0 | 0
2023-01-15 11:00 | 164423.1 | 120366.9 | 118465.1 | 0 | 0 | 0 | 0 | 74408.9 | 0.2 | 0 | 0
2023-01-15 12:00 | 154927 | 104195.2 | 91693.7 | 0 | 0 | 0 | 0 | 40961.9 | 0.2 | 0 | 0
2023-01-15 13:00 | 149212.1 | 81677.5 | 50561.4 | 16973.1 | 0 | 0 | 0 | 0 | 0.2 | 5.6 | 15
2023-01-15 14:00 | 152774 | 55475.2 | 15948.9 | 81349.9 | 0 | 0 | 0 | 0 | 0.2 | 26.7 | 71.7
2023-01-15 15:00 | 164264.3 | 44625.8 | 2457.4 | 117181.1 | 0 | 0 | 0 | 0 | 0.2 | 38.5 | 103.2
2023-01-15 16:00 | 165924.1 | 31115.3 | 199.8 | 134609.1 | 0 | 0 | 0 | 0 | 0.2 | 44.3 | 118.6
2023-01-15 17:00 | 177101.8 | 12077.6 | 0 | 165024.1 | 0 | 0 | 0 | 0 | 0.2 | 54.2 | 145.4
2023-01-15 18:00 | 196397.2 | 614.1 | 0 | 195783.1 | 0 | 0 | 0 | 0 | 0.2 | 64.4 | 172.5
2023-01-15 19:00 | 199057.8 | 0 | 0 | 199057.8 | 0 | 0 | 0 | 0 | 0.2 | 65.4 | 175.4
2023-01-15 20:00 | 204181.2 | 0 | 0 | 204181.3 | 0 | 0 | 0 | 0 | 0.2 | 67.1 | 179.9
2023-01-15 21:00 | 166333.6 | 0 | 0 | 166333.6 | 0 | 0 | 0 | 0 | 0.2 | 54.7 | 146.5
2023-01-15 22:00 | 87720.3 | 0 | 0 | 87720.3 | 0 | 0 | 0 | 0 | 0.2 | 28.8 | 77.3
2023-01-15 23:00 | 32766.5 | 0 | 0 | 32766.5 | 0 | 0 | 0 | 0 | 0.2 | 10.8 | 28.9
2023-01-16 | 2199.9 | 0 | 0 | 2199.9 | 0 | 0 | 0 | 0 | 0.2 | 0.7 | 1.9
2023-01-16 01:00 | 4055.9 | 0 | 0 | 4055.9 | 0 | 0 | 0 | 0 | 0.2 | 1.3 | 3.6
2023-01-16 02:00 | 7615.8 | 0 | 0 | 7615.8 | 0 | 0 | 0 | 0 | 0.2 | 2.5 | 6.7
2023-01-16 03:00 | 11278.1 | 0 | 1801.1 | 9477.1 | 0 | 0 | 0 | 0 | 0.2 | 3.1 | 8.3
2023-01-16 04:00 | 15321.7 | 0 | 3023 | 12298.7 | 0 | 0 | 0 | 0 | 0.2 | 4 | 10.8
2023-01-16 05:00 | 21777.5 | 0 | 4391.8 | 17385.7 | 0 | 0 | 0 | 0 | 0.2 | 5.7 | 15.3
2023-01-16 06:00 | 48105.6 | 409.4 | 13119.6 | 34576.6 | 0 | 0 | 0 | 0 | 0.2 | 11.4 | 30.5
2023-01-16 07:00 | 170258.5 | 21084.7 | 16511.8 | 132662.1 | 0 | 0 | 0 | 0 | 0.2 | 43.6 | 116.9
2023-01-16 08:00 | 241480 | 65505.8 | 18814.4 | 157159.8 | 0 | 0 | 0 | 0 | 0.2 | 51.7 | 138.5
2023-01-16 09:00 | 199250.7 | 104604.6 | 18639.8 | 76006.4 | 0 | 0 | 0 | 0 | 0.2 | 25 | 67
2023-01-16 10:00 | 180950.9 | 131830.4 | 15550.2 | 33570.3 | 0 | 0 | 0 | 0 | 0.2 | 11 | 29.6
2023-01-16 11:00 | 164423.1 | 147183.3 | 12552.6 | 4687.2 | 0 | 0 | 0 | 0 | 0.2 | 1.5 | 4.1
2023-01-16 12:00 | 154927 | 145955.1 | 9590.3 | 0 | 0 | 0 | 0 | 618.4 | 0.2 | 0 | 0
2023-01-16 13:00 | 149212.1 | 133263.4 | 4042.4 | 11906.3 | 0 | 0 | 0 | 0 | 0.2 | 3.9 | 10.5
2023-01-16 14:00 | 152774 | 108289.3 | 2703.7 | 41781 | 0 | 0 | 0 | 0 | 0.2 | 13.7 | 36.8
2023-01-16 15:00 | 164264.3 | 89456.4 | 2146.2 | 72661.8 | 0 | 0 | 0 | 0 | 0.2 | 23.9 | 64
2023-01-16 16:00 | 165924.1 | 55679.9 | 2537.6 | 107706.6 | 0 | 0 | 0 | 0 | 0.2 | 35.4 | 94.9
2023-01-16 17:00 | 177101.8 | 22722.3 | 3414.5 | 150964.9 | 0 | 0 | 0 | 0 | 0.2 | 49.6 | 133
2023-01-16 18:00 | 196397.2 | 1023.5 | 4007.6 | 191366.1 | 0 | 0 | 0 | 0 | 0.2 | 62.9 | 168.6
2023-01-16 19:00 | 199057.8 | 0 | 5888.3 | 193169.6 | 0 | 0 | 0 | 0 | 0.2 | 63.5 | 170.2
2023-01-16 20:00 | 204181.2 | 0 | 6654.1 | 197527.1 | 0 | 0 | 0 | 0 | 0.2 | 64.9 | 174
2023-01-16 21:00 | 166333.6 | 0 | 9994.2 | 156339.5 | 0 | 0 | 0 | 0 | 0.2 | 51.4 | 137.7
2023-01-16 22:00 | 87720.3 | 0 | 16567.8 | 71152.6 | 0 | 0 | 0 | 0 | 0.2 | 23.4 | 62.7
2023-01-16 23:00 | 32766.5 | 0 | 25776.5 | 6990.1 | 0 | 0 | 0 | 0 | 0.2 | 2.3 | 6.2
2023-01-17 | 2199.9 | 0 | 39070.7 | 0 | 0 | 0 | 0 | 36870.8 | 0.2 | 0 | 0
2023-01-17 01:00 | 4055.9 | 0 | 65095.2 | 0 | 0 | 0 | 0 | 61039.3 | 0.2 | 0 | 0
2023-01-17 02:00 | 7615.8 | 0 | 82548.9 | 0 | 0 | 0 | 0 | 74933.2 | 0.2 | 0 | 0
2023-01-17 03:00 | 11278.1 | 0 | 77475.5 | 0 | 0 | 0 | 0 | 66197.4 | 0.2 | 0 | 0
2023-01-17 04:00 | 15321.7 | 0 | 55210.7 | 0 | 0 | 0 | 0 | 39889 | 0.2 | 0 | 0
2023-01-17 05:00 | 21777.5 | 0 | 62162.8 | 0 | 0 | 0 | 0 | 40385.3 | 0.2 | 0 | 0
2023-01-17 06:00 | 48105.6 | 818.8 | 74733.9 | 0 | 0 | 0 | 0 | 27447.1 | 0.2 | 0 | 0
2023-01-17 07:00 | 170258.5 | 24155.3 | 80881.7 | 65221.6 | 0 | 0 | 0 | 0 | 0.2 | 21.4 | 57.5
2023-01-17 08:00 | 241480 | 54656.4 | 79411.2 | 107412.4 | 0 | 0 | 0 | 0 | 0.2 | 35.3 | 94.6
2023-01-17 09:00 | 199250.7 | 81677.5 | 87719.8 | 29853.4 | 0 | 0 | 0 | 0 | 0.2 | 9.8 | 26.3
2023-01-17 10:00 | 180950.9 | 101738.7 | 111346.2 | 0 | 0 | 0 | 0 | 32134.1 | 0.2 | 0 | 0
2023-01-17 11:00 | 164423.1 | 115658.7 | 133649.5 | 0 | 0 | 0 | 0 | 84885.1 | 0.2 | 0 | 0
2023-01-17 12:00 | 154927 | 121799.8 | 146842.7 | 0 | 0 | 0 | 0 | 113715.6 | 0.2 | 0 | 0
2023-01-17 13:00 | 149212.1 | 114839.9 | 153363.9 | 0 | 0 | 0 | 0 | 118991.6 | 0.2 | 0 | 0
2023-01-17 14:00 | 152774 | 91708.1 | 119031.5 | 0 | 0 | 0 | 0 | 57965.7 | 0.2 | 0 | 0
2023-01-17 15:00 | 164264.3 | 60797.6 | 55280.1 | 48186.6 | 0 | 0 | 0 | 0 | 0.2 | 15.8 | 42.5
2023-01-17 16:00 | 165924.1 | 37256.4 | 29912.4 | 98755.4 | 0 | 0 | 0 | 0 | 0.2 | 32.5 | 87
2023-01-17 17:00 | 177101.8 | 25178.8 | 31388.4 | 120534.6 | 0 | 0 | 0 | 0 | 0.2 | 39.6 | 106.2
2023-01-17 18:00 | 196397.2 | 1637.6 | 42556.3 | 152203.3 | 0 | 0 | 0 | 0 | 0.2 | 50 | 134.1
2023-01-17 19:00 | 199057.8 | 0 | 64594.5 | 134463.4 | 0 | 0 | 0 | 0 | 0.2 | 44.2 | 118.5
2023-01-17 20:00 | 204181.2 | 0 | 91825.2 | 112356.1 | 0 | 0 | 0 | 0 | 0.2 | 36.9 | 99
2023-01-17 21:00 | 166333.6 | 0 | 100122.3 | 66211.4 | 0 | 0 | 0 | 0 | 0.2 | 21.8 | 58.3
2023-01-17 22:00 | 87720.3 | 0 | 67308.9 | 20411.5 | 0 | 0 | 0 | 0 | 0.2 | 6.7 | 18
2023-01-17 23:00 | 32766.5 | 0 | 19603.5 | 13163 | 0 | 0 | 0 | 0 | 0.2 | 4.3 | 11.6
2023-01-18 | 2199.9 | 0 | 3305.9 | 0 | 0 | 0 | 0 | 1105.9 | 0.2 | 0 | 0
2023-01-18 01:00 | 4055.9 | 0 | 1086.4 | 2969.5 | 0 | 0 | 0 | 0 | 0.2 | 1 | 2.6
2023-01-18 02:00 | 7615.8 | 0 | 502 | 7113.8 | 0 | 0 | 0 | 0 | 0.2 | 2.3 | 6.3
2023-01-18 03:00 | 11278.1 | 0 | 422.3 | 10855.9 | 0 | 0 | 0 | 0 | 0.2 | 3.6 | 9.6
2023-01-18 04:00 | 15321.7 | 0 | 188.9 | 15132.9 | 0 | 0 | 0 | 0 | 0.2 | 5 | 13.3
2023-01-18 05:00 | 21777.5 | 0 | 2710.2 | 19067.3 | 0 | 0 | 0 | 0 | 0.2 | 6.3 | 16.8
2023-01-18 06:00 | 48105.6 | 818.8 | 32955.8 | 14331 | 0 | 0 | 0 | 0 | 0.2 | 4.7 | 12.6
2023-01-18 07:00 | 170258.5 | 27635.3 | 66124.7 | 76498.6 | 0 | 0 | 0 | 0 | 0.2 | 25.1 | 67.4
2023-01-18 08:00 | 241480 | 73694 | 81981.4 | 85804.6 | 0 | 0 | 0 | 0 | 0.2 | 28.2 | 75.6
2023-01-18 09:00 | 199250.7 | 116682.2 | 109919.9 | 0 | 0 | 0 | 0 | 27351.4 | 0.2 | 0 | 0
2023-01-18 10:00 | 180950.9 | 142475.1 | 140256.4 | 0 | 0 | 0 | 0 | 101780.7 | 0.2 | 0 | 0
2023-01-18 11:00 | 164423.1 | 156599.8 | 169368.5 | 0 | 0 | 0 | 0 | 161545.2 | 0.2 | 0 | 0
2023-01-18 12:00 | 154927 | 161103.3 | 180778 | 0 | 0 | 0 | 0 | 186954.4 | 0.2 | 0 | 0
2023-01-18 13:00 | 149212.1 | 155985.7 | 177037.8 | 0 | 0 | 0 | 0 | 183811.4 | 0.2 | 0 | 0
2023-01-18 14:00 | 152774 | 141451.6 | 142230.8 | 0 | 0 | 0 | 0 | 130908.4 | 0.2 | 0 | 0
2023-01-18 15:00 | 164264.3 | 117091.6 | 103908.9 | 0 | 0 | 0 | 0 | 56736.3 | 0.2 | 0 | 0
2023-01-18 16:00 | 165924.1 | 77583.4 | 106462.5 | 0 | 0 | 0 | 0 | 18121.8 | 0.2 | 0 | 0
2023-01-18 17:00 | 177101.8 | 33981.1 | 114699.5 | 28421.2 | 0 | 0 | 0 | 0 | 0.2 | 9.3 | 25
2023-01-18 18:00 | 196397.2 | 2047.1 | 134065.4 | 60284.8 | 0 | 0 | 0 | 0 | 0.2 | 19.8 | 53.1
2023-01-18 19:00 | 199057.8 | 0 | 129460.7 | 69597.1 | 0 | 0 | 0 | 0 | 0.2 | 22.9 | 61.3
2023-01-18 20:00 | 204181.2 | 0 | 110633.2 | 93548 | 0 | 0 | 0 | 0 | 0.2 | 30.8 | 82.4
2023-01-18 21:00 | 166333.6 | 0 | 92416.2 | 73917.5 | 0 | 0 | 0 | 0 | 0.2 | 24.3 | 65.1
2023-01-18 22:00 | 87720.3 | 0 | 78150.8 | 9569.5 | 0 | 0 | 0 | 0 | 0.2 | 3.1 | 8.4
2023-01-18 23:00 | 32766.5 | 0 | 71175.7 | 0 | 0 | 0 | 0 | 38409.2 | 0.2 | 0 | 0
2023-01-19 | 2199.9 | 0 | 61398.4 | 0 | 0 | 0 | 0 | 59198.4 | 0.2 | 0 | 0
2023-01-19 01:00 | 4055.9 | 0 | 54223.5 | 0 | 0 | 0 | 0 | 50167.6 | 0.2 | 0 | 0
2023-01-19 02:00 | 7615.8 | 0 | 47288.1 | 0 | 0 | 0 | 0 | 39672.3 | 0.2 | 0 | 0
2023-01-19 03:00 | 11278.1 | 0 | 34675.2 | 0 | 0 | 0 | 0 | 23397.1 | 0.2 | 0 | 0
2023-01-19 04:00 | 15321.7 | 0 | 25464 | 0 | 0 | 0 | 0 | 10142.2 | 0.2 | 0 | 0
2023-01-19 05:00 | 21777.5 | 0 | 67543.8 | 0 | 0 | 0 | 0 | 45766.3 | 0.2 | 0 | 0
2023-01-19 06:00 | 48105.6 | 818.8 | 133122.4 | 0 | 0 | 0 | 0 | 85835.7 | 0.2 | 0 | 0
2023-01-19 07:00 | 170258.5 | 30296.4 | 167962.7 | 0 | 0 | 0 | 0 | 28000.6 | 0.2 | 0 | 0
2023-01-19 08:00 | 241480 | 73284.6 | 174717.1 | 0 | 0 | 0 | 0 | 6521.8 | 0.2 | 0 | 0
2023-01-19 09:00 | 199250.7 | 114635.1 | 172706.6 | 0 | 0 | 0 | 0 | 88091.1 | 0.2 | 0 | 0
2023-01-19 10:00 | 180950.9 | 143293.9 | 167000.7 | 0 | 0 | 0 | 0 | 129343.8 | 0.2 | 0 | 0
2023-01-19 11:00 | 164423.1 | 157418.6 | 151375.6 | 0 | 0 | 0 | 0 | 144371.1 | 0.2 | 0 | 0
2023-01-19 12:00 | 154927 | 161512.7 | 140019.1 | 0 | 0 | 0 | 0 | 146604.9 | 0.2 | 0 | 0
2023-01-19 13:00 | 149212.1 | 156599.8 | 120100.1 | 0 | 0 | 0 | 0 | 127487.9 | 0.2 | 0 | 0
2023-01-19 14:00 | 152774 | 142270.4 | 78346.3 | 0 | 0 | 0 | 0 | 67842.7 | 0.2 | 0 | 0
2023-01-19 15:00 | 164264.3 | 117910.4 | 38986.4 | 7367.4 | 0 | 0 | 0 | 0 | 0.2 | 2.4 | 6.5
2023-01-19 16:00 | 165924.1 | 82087 | 24915.8 | 58921.4 | 0 | 0 | 0 | 0 | 0.2 | 19.4 | 51.9
2023-01-19 17:00 | 177101.8 | 37870.5 | 19571.8 | 119659.4 | 0 | 0 | 0 | 0 | 0.2 | 39.3 | 105.4
2023-01-19 18:00 | 196397.2 | 2251.8 | 14509.2 | 179636.3 | 0 | 0 | 0 | 0 | 0.2 | 59.1 | 158.3
2023-01-19 19:00 | 199057.8 | 0 | 11976.5 | 187081.4 | 0 | 0 | 0 | 0 | 0.2 | 61.5 | 164.8
2023-01-19 20:00 | 204181.2 | 0 | 11488.4 | 192692.9 | 0 | 0 | 0 | 0 | 0.2 | 63.3 | 169.8
2023-01-19 21:00 | 166333.6 | 0 | 16511.2 | 149822.4 | 0 | 0 | 0 | 0 | 0.2 | 49.3 | 132
2023-01-19 22:00 | 87720.3 | 0 | 22433.4 | 65287 | 0 | 0 | 0 | 0 | 0.2 | 21.5 | 57.5
2023-01-19 23:00 | 32766.5 | 0 | 23130.9 | 9635.7 | 0 | 0 | 0 | 0 | 0.2 | 3.2 | 8.5
2023-01-20 | 2199.9 | 0 | 27001 | 0 | 0 | 0 | 0 | 24801.1 | 0.2 | 0 | 0
2023-01-20 01:00 | 4055.9 | 0 | 38846.6 | 0 | 0 | 0 | 0 | 34790.7 | 0.2 | 0 | 0
2023-01-20 02:00 | 7615.8 | 0 | 51417 | 0 | 0 | 0 | 0 | 43801.2 | 0.2 | 0 | 0
2023-01-20 03:00 | 11278.1 | 0 | 50718.2 | 0 | 0 | 0 | 0 | 39440.1 | 0.2 | 0 | 0
2023-01-20 04:00 | 15321.7 | 0 | 45762.7 | 0 | 0 | 0 | 0 | 30440.9 | 0.2 | 0 | 0
2023-01-20 05:00 | 21777.5 | 0 | 72716.1 | 0 | 0 | 0 | 0 | 50938.6 | 0.2 | 0 | 0
2023-01-20 06:00 | 48105.6 | 614.1 | 124890.2 | 0 | 0 | 0 | 0 | 77398.8 | 0.2 | 0 | 0
2023-01-20 07:00 | 170258.5 | 28863.5 | 140335.2 | 1059.9 | 0 | 0 | 0 | 0 | 0.2 | 0.3 | 0.9
2023-01-20 08:00 | 241480 | 73079.9 | 128968.2 | 39431.9 | 0 | 0 | 0 | 0 | 0.2 | 13 | 34.7
2023-01-20 09:00 | 199250.7 | 117296.3 | 114790.7 | 0 | 0 | 0 | 0 | 32836.3 | 0.2 | 0 | 0
2023-01-20 10:00 | 180950.9 | 142679.8 | 95163.7 | 0 | 0 | 0 | 0 | 56892.6 | 0.2 | 0 | 0
2023-01-20 11:00 | 164423.1 | 156190.4 | 93035.3 | 0 | 0 | 0 | 0 | 84802.6 | 0.2 | 0 | 0
2023-01-20 12:00 | 154927 | 160489.2 | 94398.6 | 0 | 0 | 0 | 0 | 99960.8 | 0.2 | 0 | 0
2023-01-20 13:00 | 149212.1 | 155576.3 | 86866.1 | 0 | 0 | 0 | 0 | 93230.3 | 0.2 | 0 | 0
2023-01-20 14:00 | 152774 | 141246.9 | 75614.5 | 0 | 0 | 0 | 0 | 64087.4 | 0.2 | 0 | 0
2023-01-20 15:00 | 164264.3 | 116068.1 | 52626.7 | 0 | 0 | 0 | 0 | 4430.5 | 0.2 | 0 | 0
2023-01-20 16:00 | 165924.1 | 72056.4 | 45684.4 | 48183.4 | 0 | 0 | 0 | 0 | 0.2 | 15.8 | 42.4
2023-01-20 17:00 | 177101.8 | 24974.1 | 51939.3 | 100188.3 | 0 | 0 | 0 | 0 | 0.2 | 32.9 | 88.3
2023-01-20 18:00 | 196397.2 | 1023.5 | 52932.6 | 142441.1 | 0 | 0 | 0 | 0 | 0.2 | 46.8 | 125.5
2023-01-20 19:00 | 199057.8 | 0 | 37632.3 | 161425.6 | 0 | 0 | 0 | 0 | 0.2 | 53.1 | 142.2
2023-01-20 20:00 | 204181.2 | 0 | 14396.4 | 189784.8 | 0 | 0 | 0 | 0 | 0.2 | 62.4 | 167.2
2023-01-20 21:00 | 166333.6 | 0 | 3436.8 | 162896.9 | 0 | 0 | 0 | 0 | 0.2 | 53.5 | 143.5
2023-01-20 22:00 | 87720.3 | 0 | 4006 | 83714.3 | 0 | 0 | 0 | 0 | 0.2 | 27.5 | 73.8
2023-01-20 23:00 | 32766.5 | 0 | 16718.9 | 16047.7 | 0 | 0 | 0 | 0 | 0.2 | 5.3 | 14.1
2023-01-21 | 2199.9 | 0 | 33160.4 | 0 | 0 | 0 | 0 | 30960.4 | 0.2 | 0 | 0
2023-01-21 01:00 | 4055.9 | 0 | 50990.7 | 0 | 0 | 0 | 0 | 46934.8 | 0.2 | 0 | 0
2023-01-21 02:00 | 7615.8 | 0 | 52591.8 | 0 | 0 | 0 | 0 | 44976 | 0.2 | 0 | 0
2023-01-21 03:00 | 11278.1 | 0 | 40894.8 | 0 | 0 | 0 | 0 | 29616.7 | 0.2 | 0 | 0
2023-01-21 04:00 | 15321.7 | 0 | 29286.2 | 0 | 0 | 0 | 0 | 13964.4 | 0.2 | 0 | 0
2023-01-21 05:00 | 21777.5 | 0 | 26579.4 | 0 | 0 | 0 | 0 | 4801.9 | 0.2 | 0 | 0
2023-01-21 06:00 | 48105.6 | 818.8 | 40812.6 | 6474.2 | 0 | 0 | 0 | 0 | 0.2 | 2.1 | 5.7
2023-01-21 07:00 | 170258.5 | 35618.8 | 27394.1 | 107245.7 | 0 | 0 | 0 | 0 | 0.2 | 35.3 | 94.5
2023-01-21 08:00 | 241480 | 77992.8 | 16929.8 | 146557.3 | 0 | 0 | 0 | 0 | 0.2 | 48.2 | 129.1
2023-01-21 09:00 | 199250.7 | 112792.8 | 3964.4 | 82493.5 | 0 | 0 | 0 | 0 | 0.2 | 27.1 | 72.7
2023-01-21 10:00 | 180950.9 | 137357.5 | 2436.7 | 41156.7 | 0 | 0 | 0 | 0 | 0.2 | 13.5 | 36.3
2023-01-21 11:00 | 164423.1 | 146773.9 | 1373.6 | 16275.5 | 0 | 0 | 0 | 0 | 0.2 | 5.4 | 14.3
2023-01-21 12:00 | 154927 | 145545.7 | 505.2 | 8876.1 | 0 | 0 | 0 | 0 | 0.2 | 2.9 | 7.8
2023-01-21 13:00 | 149212.1 | 140018.6 | 0 | 9193.4 | 0 | 0 | 0 | 0 | 0.2 | 3 | 8.1
2023-01-21 14:00 | 152774 | 110541 | 0 | 42233 | 0 | 0 | 0 | 0 | 0.2 | 13.9 | 37.2
2023-01-21 15:00 | 164264.3 | 78402.3 | 0 | 85862 | 0 | 0 | 0 | 0 | 0.2 | 28.2 | 75.6
2023-01-21 16:00 | 165924.1 | 48924.6 | 0 | 116999.5 | 0 | 0 | 0 | 0 | 0.2 | 38.5 | 103.1
2023-01-21 17:00 | 177101.8 | 22517.6 | 0 | 154584.2 | 0 | 0 | 0 | 0 | 0.2 | 50.8 | 136.2
2023-01-21 18:00 | 196397.2 | 818.8 | 0 | 195578.4 | 0 | 0 | 0 | 0 | 0.2 | 64.3 | 172.3
2023-01-21 19:00 | 199057.8 | 0 | 0 | 199057.8 | 0 | 0 | 0 | 0 | 0.2 | 65.4 | 175.4
2023-01-21 20:00 | 204181.2 | 0 | 0 | 204181.3 | 0 | 0 | 0 | 0 | 0.2 | 67.1 | 179.9
2023-01-21 21:00 | 166333.6 | 0 | 0 | 166333.6 | 0 | 0 | 0 | 0 | 0.2 | 54.7 | 146.5
2023-01-21 22:00 | 87720.3 | 0 | 0 | 87720.3 | 0 | 0 | 0 | 0 | 0.2 | 28.8 | 77.3
2023-01-21 23:00 | 32766.5 | 0 | 0 | 32766.5 | 0 | 0 | 0 | 0 | 0.2 | 10.8 | 28.9
2023-01-22 | 2199.9 | 0 | 0 | 2199.9 | 0 | 0 | 0 | 0 | 0.2 | 0.7 | 1.9
2023-01-22 01:00 | 4055.9 | 0 | 810.3 | 3245.6 | 0 | 0 | 0 | 0 | 0.2 | 1.1 | 2.9
2023-01-22 02:00 | 7615.8 | 0 | 1951.4 | 5664.4 | 0 | 0 | 0 | 0 | 0.2 | 1.9 | 5
2023-01-22 03:00 | 11278.1 | 0 | 2101.4 | 9176.7 | 0 | 0 | 0 | 0 | 0.2 | 3 | 8.1
2023-01-22 04:00 | 15321.7 | 0 | 1977.6 | 13344.2 | 0 | 0 | 0 | 0 | 0.2 | 4.4 | 11.8
2023-01-22 05:00 | 21777.5 | 0 | 2214.8 | 19562.7 | 0 | 0 | 0 | 0 | 0.2 | 6.4 | 17.2
2023-01-22 06:00 | 48105.6 | 818.8 | 2545.7 | 44741 | 0 | 0 | 0 | 0 | 0.2 | 14.7 | 39.4
2023-01-22 07:00 | 170258.5 | 28454.1 | 3717.7 | 138086.8 | 0 | 0 | 0 | 0 | 0.2 | 45.4 | 121.7
2023-01-22 08:00 | 241480 | 59364.6 | 12357.9 | 169757.4 | 0 | 0 | 0 | 0 | 0.2 | 55.8 | 149.6
2023-01-22 09:00 | 199250.7 | 81063.4 | 13038 | 105149.3 | 0 | 0 | 0 | 0 | 0.2 | 34.6 | 92.6
2023-01-22 10:00 | 180950.9 | 103581 | 6281.5 | 71088.3 | 0 | 0 | 0 | 0 | 0.2 | 23.4 | 62.6
2023-01-22 11:00 | 164423.1 | 119752.8 | 3845.2 | 40825.2 | 0 | 0 | 0 | 0 | 0.2 | 13.4 | 36
2023-01-22 12:00 | 154927 | 120776.3 | 3475.2 | 30675.5 | 0 | 0 | 0 | 0 | 0.2 | 10.1 | 27
2023-01-22 13:00 | 149212.1 | 110950.4 | 2773 | 35488.7 | 0 | 0 | 0 | 0 | 0.2 | 11.7 | 31.3
2023-01-22 14:00 | 152774 | 90889.3 | 1930.4 | 59954.4 | 0 | 0 | 0 | 0 | 0.2 | 19.7 | 52.8
2023-01-22 15:00 | 164264.3 | 64482.3 | 1608.8 | 98173.2 | 0 | 0 | 0 | 0 | 0.2 | 32.3 | 86.5
2023-01-22 16:00 | 165924.1 | 37256.4 | 2659.7 | 126008 | 0 | 0 | 0 | 0 | 0.2 | 41.4 | 111
2023-01-22 17:00 | 177101.8 | 15762.3 | 12749.3 | 148590.2 | 0 | 0 | 0 | 0 | 0.2 | 48.8 | 130.9
2023-01-22 18:00 | 196397.2 | 818.8 | 27556.9 | 168021.5 | 0 | 0 | 0 | 0 | 0.2 | 55.2 | 148
2023-01-22 19:00 | 199057.8 | 0 | 42083.9 | 156973.9 | 0 | 0 | 0 | 0 | 0.2 | 51.6 | 138.3
2023-01-22 20:00 | 204181.2 | 0 | 59909.6 | 144271.6 | 0 | 0 | 0 | 0 | 0.2 | 47.4 | 127.1
2023-01-22 21:00 | 166333.6 | 0 | 65086.8 | 101246.9 | 0 | 0 | 0 | 0 | 0.2 | 33.3 | 89.2
2023-01-22 22:00 | 87720.3 | 0 | 52357.1 | 35363.3 | 0 | 0 | 0 | 0 | 0.2 | 11.6 | 31.2
2023-01-22 23:00 | 32766.5 | 0 | 34171.7 | 0 | 0 | 0 | 0 | 1405.2 | 0.2 | 0 | 0
2023-01-23 | 2199.9 | 0 | 35337.4 | 0 | 0 | 0 | 0 | 33137.5 | 0.2 | 0 | 0
2023-01-23 01:00 | 4055.9 | 0 | 62783.4 | 0 | 0 | 0 | 0 | 58727.5 | 0.2 | 0 | 0
2023-01-23 02:00 | 7615.8 | 0 | 73364.1 | 0 | 0 | 0 | 0 | 65748.3 | 0.2 | 0 | 0
2023-01-23 03:00 | 11278.1 | 0 | 74566.7 | 0 | 0 | 0 | 0 | 63288.6 | 0.2 | 0 | 0
2023-01-23 04:00 | 15321.7 | 0 | 69405.1 | 0 | 0 | 0 | 0 | 54083.4 | 0.2 | 0 | 0
2023-01-23 05:00 | 21777.5 | 0 | 72501.4 | 0 | 0 | 0 | 0 | 50723.9 | 0.2 | 0 | 0
2023-01-23 06:00 | 48105.6 | 409.4 | 145929.7 | 0 | 0 | 0 | 0 | 98233.5 | 0.2 | 0 | 0
2023-01-23 07:00 | 170258.5 | 23541.1 | 249260.4 | 0 | 0 | 0 | 0 | 102543 | 0.2 | 0 | 0
2023-01-23 08:00 | 241480 | 54861.1 | 304624.1 | 0 | 0 | 0 | 0 | 118005.3 | 0.2 | 0 | 0
2023-01-23 09:00 | 199250.7 | 78811.7 | 298591.5 | 0 | 0 | 0 | 0 | 178152.5 | 0.2 | 0 | 0
2023-01-23 10:00 | 180950.9 | 94369.3 | 264355.5 | 0 | 0 | 0 | 0 | 177773.9 | 0.2 | 0 | 0
2023-01-23 11:00 | 164423.1 | 107061 | 219887.7 | 0 | 0 | 0 | 0 | 162525.7 | 0.2 | 0 | 0
2023-01-23 12:00 | 154927 | 119752.8 | 170520.3 | 0 | 0 | 0 | 0 | 135346.1 | 0.2 | 0 | 0
2023-01-23 13:00 | 149212.1 | 131216.3 | 124628.8 | 0 | 0 | 0 | 0 | 106633 | 0.2 | 0 | 0
2023-01-23 14:00 | 152774 | 111974 | 75358.1 | 0 | 0 | 0 | 0 | 34558 | 0.2 | 0 | 0
2023-01-23 15:00 | 164264.3 | 88432.8 | 33208.5 | 42622.9 | 0 | 0 | 0 | 0 | 0.2 | 14 | 37.6
2023-01-23 16:00 | 165924.1 | 53428.2 | 30762.6 | 81733.4 | 0 | 0 | 0 | 0 | 0.2 | 26.9 | 72
2023-01-23 17:00 | 177101.8 | 22312.9 | 30811.5 | 123977.4 | 0 | 0 | 0 | 0 | 0.2 | 40.8 | 109.2
2023-01-23 18:00 | 196397.2 | 1228.2 | 35555.9 | 159613.1 | 0 | 0 | 0 | 0 | 0.2 | 52.5 | 140.6
2023-01-23 19:00 | 199057.8 | 0 | 65347.2 | 133710.6 | 0 | 0 | 0 | 0 | 0.2 | 44 | 117.8
2023-01-23 20:00 | 204181.2 | 0 | 98505.1 | 105676.2 | 0 | 0 | 0 | 0 | 0.2 | 34.7 | 93.1
2023-01-23 21:00 | 166333.6 | 0 | 89394.5 | 76939.2 | 0 | 0 | 0 | 0 | 0.2 | 25.3 | 67.8
2023-01-23 22:00 | 87720.3 | 0 | 65392.8 | 22327.6 | 0 | 0 | 0 | 0 | 0.2 | 7.3 | 19.7
2023-01-23 23:00 | 32766.5 | 0 | 62803.7 | 0 | 0 | 0 | 0 | 30037.2 | 0.2 | 0 | 0
2023-01-24 | 2199.9 | 0 | 72497.3 | 0 | 0 | 0 | 0 | 70297.4 | 0.2 | 0 | 0
2023-01-24 01:00 | 4055.9 | 0 | 84567.5 | 0 | 0 | 0 | 0 | 80511.6 | 0.2 | 0 | 0
2023-01-24 02:00 | 7615.8 | 0 | 98302.7 | 0 | 0 | 0 | 0 | 90686.9 | 0.2 | 0 | 0
2023-01-24 03:00 | 11278.1 | 0 | 86833.4 | 0 | 0 | 0 | 0 | 75555.3 | 0.2 | 0 | 0
2023-01-24 04:00 | 15321.7 | 0 | 73612 | 0 | 0 | 0 | 0 | 58290.3 | 0.2 | 0 | 0
2023-01-24 05:00 | 21777.5 | 0 | 82920.4 | 0 | 0 | 0 | 0 | 61142.8 | 0.2 | 0 | 0
2023-01-24 06:00 | 48105.6 | 818.8 | 188624.1 | 0 | 0 | 0 | 0 | 141337.4 | 0.2 | 0 | 0
2023-01-24 07:00 | 170258.5 | 30501.1 | 287419.3 | 0 | 0 | 0 | 0 | 147661.9 | 0.2 | 0 | 0
2023-01-24 08:00 | 241480 | 81268.1 | 310312.6 | 0 | 0 | 0 | 0 | 150100.8 | 0.2 | 0 | 0
2023-01-24 09:00 | 199250.7 | 117296.3 | 261664.8 | 0 | 0 | 0 | 0 | 179710.4 | 0.2 | 0 | 0
2023-01-24 10:00 | 180950.9 | 142884.5 | 191208.6 | 0 | 0 | 0 | 0 | 153142.2 | 0.2 | 0 | 0
2023-01-24 11:00 | 164423.1 | 156190.4 | 130973 | 0 | 0 | 0 | 0 | 122740.3 | 0.2 | 0 | 0
2023-01-24 12:00 | 154927 | 158646.9 | 85493.1 | 0 | 0 | 0 | 0 | 89213 | 0.2 | 0 | 0
2023-01-24 13:00 | 149212.1 | 153119.8 | 55613 | 0 | 0 | 0 | 0 | 59520.8 | 0.2 | 0 | 0
2023-01-24 14:00 | 152774 | 134286.9 | 28178.9 | 0 | 0 | 0 | 0 | 9691.8 | 0.2 | 0 | 0
2023-01-24 15:00 | 164264.3 | 91298.7 | 18697.4 | 54268.1 | 0 | 0 | 0 | 0 | 0.2 | 17.8 | 47.8
2023-01-24 16:00 | 165924.1 | 55270.5 | 14935.4 | 95718.2 | 0 | 0 | 0 | 0 | 0.2 | 31.5 | 84.3
2023-01-24 17:00 | 177101.8 | 25997.6 | 18404.7 | 132699.4 | 0 | 0 | 0 | 0 | 0.2 | 43.6 | 116.9
2023-01-24 18:00 | 196397.2 | 2251.8 | 45030.3 | 149115.2 | 0 | 0 | 0 | 0 | 0.2 | 49 | 131.4
2023-01-24 19:00 | 199057.8 | 0 | 132449.7 | 66608.1 | 0 | 0 | 0 | 0 | 0.2 | 21.9 | 58.7
2023-01-24 20:00 | 204181.2 | 0 | 141475.1 | 62706.2 | 0 | 0 | 0 | 0 | 0.2 | 20.6 | 55.2
2023-01-24 21:00 | 166333.6 | 0 | 84900.2 | 81433.5 | 0 | 0 | 0 | 0 | 0.2 | 26.8 | 71.7
2023-01-24 22:00 | 87720.3 | 0 | 60874.2 | 26846.2 | 0 | 0 | 0 | 0 | 0.2 | 8.8 | 23.7
2023-01-24 23:00 | 32766.5 | 0 | 59498.6 | 0 | 0 | 0 | 0 | 26732 | 0.2 | 0 | 0
2023-01-25 | 2199.9 | 0 | 69304.1 | 0 | 0 | 0 | 0 | 67104.2 | 0.2 | 0 | 0
2023-01-25 01:00 | 4055.9 | 0 | 74531.8 | 0 | 0 | 0 | 0 | 70475.9 | 0.2 | 0 | 0
2023-01-25 02:00 | 7615.8 | 0 | 64104.3 | 0 | 0 | 0 | 0 | 56488.5 | 0.2 | 0 | 0
2023-01-25 03:00 | 11278.1 | 0 | 51080.9 | 0 | 0 | 0 | 0 | 39802.8 | 0.2 | 0 | 0
2023-01-25 04:00 | 15321.7 | 0 | 31197 | 0 | 0 | 0 | 0 | 15875.3 | 0.2 | 0 | 0
2023-01-25 05:00 | 21777.5 | 0 | 15321.7 | 6455.9 | 0 | 0 | 0 | 0 | 0.2 | 2.1 | 5.7
2023-01-25 06:00 | 48105.6 | 818.8 | 13300.1 | 33986.7 | 0 | 0 | 0 | 0 | 0.2 | 11.2 | 29.9
2023-01-25 07:00 | 170258.5 | 35823.5 | 7775.5 | 126659.5 | 0 | 0 | 0 | 0 | 0.2 | 41.6 | 111.6
2023-01-25 08:00 | 241480 | 80449.3 | 3356.6 | 157674.1 | 0 | 0 | 0 | 0 | 0.2 | 51.8 | 138.9
2023-01-25 09:00 | 199250.7 | 116272.8 | 2279.5 | 80698.4 | 0 | 0 | 0 | 0 | 0.2 | 26.5 | 71.1
2023-01-25 10:00 | 180950.9 | 141042.2 | 1173.6 | 38735.1 | 0 | 0 | 0 | 0 | 0.2 | 12.7 | 34.1
2023-01-25 11:00 | 164423.1 | 154962.2 | 558.3 | 8902.6 | 0 | 0 | 0 | 0 | 0.2 | 2.9 | 7.8
2023-01-25 12:00 | 154927 | 159465.7 | 835.5 | 0 | 0 | 0 | 0 | 5374.2 | 0.2 | 0 | 0
2023-01-25 13:00 | 149212.1 | 153324.5 | 1784.7 | 0 | 0 | 0 | 0 | 5897.1 | 0.2 | 0 | 0
2023-01-25 14:00 | 152774 | 138585.7 | 3465.3 | 10723 | 0 | 0 | 0 | 0 | 0.2 | 3.5 | 9.4
2023-01-25 15:00 | 164264.3 | 114430.4 | 10197.3 | 39636.5 | 0 | 0 | 0 | 0 | 0.2 | 13 | 34.9
2023-01-25 16:00 | 165924.1 | 80449.3 | 27868.4 | 57606.5 | 0 | 0 | 0 | 0 | 0.2 | 18.9 | 50.8
2023-01-25 17:00 | 177101.8 | 37870.5 | 56538.6 | 82692.7 | 0 | 0 | 0 | 0 | 0.2 | 27.2 | 72.9
2023-01-25 18:00 | 196397.2 | 1842.4 | 69941.5 | 124613.4 | 0 | 0 | 0 | 0 | 0.2 | 41 | 109.8
2023-01-25 19:00 | 199057.8 | 0 | 62859 | 136198.8 | 0 | 0 | 0 | 0 | 0.2 | 44.8 | 120
2023-01-25 20:00 | 204181.2 | 0 | 47243.6 | 156937.7 | 0 | 0 | 0 | 0 | 0.2 | 51.6 | 138.3
2023-01-25 21:00 | 166333.6 | 0 | 38986.7 | 127347 | 0 | 0 | 0 | 0 | 0.2 | 41.9 | 112.2
2023-01-25 22:00 | 87720.3 | 0 | 38900.9 | 48819.5 | 0 | 0 | 0 | 0 | 0.2 | 16 | 43
2023-01-25 23:00 | 32766.5 | 0 | 27731.9 | 5034.7 | 0 | 0 | 0 | 0 | 0.2 | 1.7 | 4.4
2023-01-26 | 2199.9 | 0 | 14826.3 | 0 | 0 | 0 | 0 | 12626.4 | 0.2 | 0 | 0
2023-01-26 01:00 | 4055.9 | 0 | 3053 | 1002.9 | 0 | 0 | 0 | 0 | 0.2 | 0.3 | 0.9
2023-01-26 02:00 | 7615.8 | 0 | 0 | 7615.8 | 0 | 0 | 0 | 0 | 0.2 | 2.5 | 6.7
2023-01-26 03:00 | 11278.1 | 0 | 0 | 11278.1 | 0 | 0 | 0 | 0 | 0.2 | 3.7 | 9.9
2023-01-26 04:00 | 15321.7 | 0 | 0 | 15321.7 | 0 | 0 | 0 | 0 | 0.2 | 5 | 13.5
2023-01-26 05:00 | 21777.5 | 0 | 0 | 21777.5 | 0 | 0 | 0 | 0 | 0.2 | 7.2 | 19.2
2023-01-26 06:00 | 48105.6 | 614.1 | 300 | 47191.4 | 0 | 0 | 0 | 0 | 0.2 | 15.5 | 41.6
2023-01-26 07:00 | 170258.5 | 23745.9 | 216.7 | 146296 | 0 | 0 | 0 | 0 | 0.2 | 48.1 | 128.9
2023-01-26 08:00 | 241480 | 63868.2 | 0 | 177611.8 | 0 | 0 | 0 | 0 | 0.2 | 58.4 | 156.5
2023-01-26 09:00 | 199250.7 | 101329.3 | 0 | 97921.4 | 0 | 0 | 0 | 0 | 0.2 | 32.2 | 86.3
2023-01-26 10:00 | 180950.9 | 133672.8 | 343.1 | 46935 | 0 | 0 | 0 | 0 | 0.2 | 15.4 | 41.3
2023-01-26 11:00 | 164423.1 | 151072.8 | 358.8 | 12991.6 | 0 | 0 | 0 | 0 | 0.2 | 4.3 | 11.4
2023-01-26 12:00 | 154927 | 150868 | 0 | 4058.9 | 0 | 0 | 0 | 0 | 0.2 | 1.3 | 3.6
2023-01-26 13:00 | 149212.1 | 146569.2 | 0 | 2642.9 | 0 | 0 | 0 | 0 | 0.2 | 0.9 | 2.3
2023-01-26 14:00 | 152774 | 132854 | 0 | 19920.1 | 0 | 0 | 0 | 0 | 0.2 | 6.5 | 17.5
2023-01-26 15:00 | 164264.3 | 109312.8 | 0 | 54951.5 | 0 | 0 | 0 | 0 | 0.2 | 18.1 | 48.4
2023-01-26 16:00 | 165924.1 | 75945.8 | 0 | 89978.4 | 0 | 0 | 0 | 0 | 0.2 | 29.6 | 79.3
2023-01-26 17:00 | 177101.8 | 36232.9 | 0 | 140868.9 | 0 | 0 | 0 | 0 | 0.2 | 46.3 | 124.1
2023-01-26 18:00 | 196397.2 | 1842.4 | 0 | 194554.9 | 0 | 0 | 0 | 0 | 0.2 | 64 | 171.4
2023-01-26 19:00 | 199057.8 | 0 | 56.8 | 199001 | 0 | 0 | 0 | 0 | 0.2 | 65.4 | 175.3
2023-01-26 20:00 | 204181.2 | 0 | 3242 | 200939.3 | 0 | 0 | 0 | 0 | 0.2 | 66.1 | 177
2023-01-26 21:00 | 166333.6 | 0 | 23342.1 | 142991.6 | 0 | 0 | 0 | 0 | 0.2 | 47 | 126
2023-01-26 22:00 | 87720.3 | 0 | 48176 | 39544.3 | 0 | 0 | 0 | 0 | 0.2 | 13 | 34.8
2023-01-26 23:00 | 32766.5 | 0 | 28299.6 | 4466.9 | 0 | 0 | 0 | 0 | 0.2 | 1.5 | 3.9
2023-01-27 | 2199.9 | 0 | 30557.8 | 0 | 0 | 0 | 0 | 28357.9 | 0.2 | 0 | 0
2023-01-27 01:00 | 4055.9 | 0 | 40785.6 | 0 | 0 | 0 | 0 | 36729.7 | 0.2 | 0 | 0
2023-01-27 02:00 | 7615.8 | 0 | 47055 | 0 | 0 | 0 | 0 | 39439.2 | 0.2 | 0 | 0
2023-01-27 03:00 | 11278.1 | 0 | 47588.7 | 0 | 0 | 0 | 0 | 36310.6 | 0.2 | 0 | 0
2023-01-27 04:00 | 15321.7 | 0 | 60467.3 | 0 | 0 | 0 | 0 | 45145.5 | 0.2 | 0 | 0
2023-01-27 05:00 | 21777.5 | 0 | 99901.3 | 0 | 0 | 0 | 0 | 78123.8 | 0.2 | 0 | 0
2023-01-27 06:00 | 48105.6 | 818.8 | 127624.7 | 0 | 0 | 0 | 0 | 80337.9 | 0.2 | 0 | 0
2023-01-27 07:00 | 170258.5 | 32548.2 | 116833.2 | 20877.1 | 0 | 0 | 0 | 0 | 0.2 | 6.9 | 18.4
2023-01-27 08:00 | 241480 | 79835.2 | 85796.6 | 75848.2 | 0 | 0 | 0 | 0 | 0.2 | 24.9 | 66.8
2023-01-27 09:00 | 199250.7 | 116272.8 | 59806.4 | 23171.6 | 0 | 0 | 0 | 0 | 0.2 | 7.6 | 20.4
2023-01-27 10:00 | 180950.9 | 141246.9 | 42016.6 | 0 | 0 | 0 | 0 | 2312.6 | 0.2 | 0 | 0
2023-01-27 11:00 | 164423.1 | 154962.2 | 42047.5 | 0 | 0 | 0 | 0 | 32586.5 | 0.2 | 0 | 0
2023-01-27 12:00 | 154927 | 158646.9 | 51577.1 | 0 | 0 | 0 | 0 | 55296.9 | 0.2 | 0 | 0
2023-01-27 13:00 | 149212.1 | 152505.7 | 59815.7 | 0 | 0 | 0 | 0 | 63109.3 | 0.2 | 0 | 0
2023-01-27 14:00 | 152774 | 137562.2 | 55575.4 | 0 | 0 | 0 | 0 | 40363.6 | 0.2 | 0 | 0
2023-01-27 15:00 | 164264.3 | 111974 | 61703.6 | 0 | 0 | 0 | 0 | 9413.3 | 0.2 | 0 | 0
2023-01-27 16:00 | 165924.1 | 74922.3 | 83596.2 | 7405.7 | 0 | 0 | 0 | 0 | 0.2 | 2.4 | 6.5
2023-01-27 17:00 | 177101.8 | 31934.1 | 94550.4 | 50617.3 | 0 | 0 | 0 | 0 | 0.2 | 16.6 | 44.6
2023-01-27 18:00 | 196397.2 | 1432.9 | 86451.4 | 108512.9 | 0 | 0 | 0 | 0 | 0.2 | 35.7 | 95.6
2023-01-27 19:00 | 199057.8 | 0 | 91378 | 107679.9 | 0 | 0 | 0 | 0 | 0.2 | 35.4 | 94.9
2023-01-27 20:00 | 204181.2 | 0 | 105641.1 | 98540.2 | 0 | 0 | 0 | 0 | 0.2 | 32.4 | 86.8
2023-01-27 21:00 | 166333.6 | 0 | 122073.1 | 44260.5 | 0 | 0 | 0 | 0 | 0.2 | 14.5 | 39
2023-01-27 22:00 | 87720.3 | 0 | 128225.4 | 0 | 0 | 0 | 0 | 40505.1 | 0.2 | 0 | 0
2023-01-27 23:00 | 32766.5 | 0 | 110137 | 0 | 0 | 0 | 0 | 77370.5 | 0.2 | 0 | 0
2023-01-28 | 2199.9 | 0 | 79824.9 | 0 | 0 | 0 | 0 | 77625 | 0.2 | 0 | 0
2023-01-28 01:00 | 4055.9 | 0 | 61685.9 | 0 | 0 | 0 | 0 | 57630 | 0.2 | 0 | 0
2023-01-28 02:00 | 7615.8 | 0 | 51063.9 | 0 | 0 | 0 | 0 | 43448.1 | 0.2 | 0 | 0
2023-01-28 03:00 | 11278.1 | 0 | 48645.1 | 0 | 0 | 0 | 0 | 37367 | 0.2 | 0 | 0
2023-01-28 04:00 | 15321.7 | 0 | 54035.8 | 0 | 0 | 0 | 0 | 38714.1 | 0.2 | 0 | 0
2023-01-28 05:00 | 21777.5 | 0 | 81189.4 | 0 | 0 | 0 | 0 | 59411.9 | 0.2 | 0 | 0
2023-01-28 06:00 | 48105.6 | 818.8 | 118276.5 | 0 | 0 | 0 | 0 | 70989.7 | 0.2 | 0 | 0
2023-01-28 07:00 | 170258.5 | 35414.1 | 120846.7 | 13997.7 | 0 | 0 | 0 | 0 | 0.2 | 4.6 | 12.3
2023-01-28 08:00 | 241480 | 81063.4 | 112933.9 | 47482.7 | 0 | 0 | 0 | 0 | 0.2 | 15.6 | 41.8
2023-01-28 09:00 | 199250.7 | 116068.1 | 80763.3 | 2419.4 | 0 | 0 | 0 | 0 | 0.2 | 0.8 | 2.1
2023-01-28 10:00 | 180950.9 | 140223.4 | 38905.8 | 1821.7 | 0 | 0 | 0 | 0 | 0.2 | 0.6 | 1.6
2023-01-28 11:00 | 164423.1 | 152505.7 | 11749.2 | 168.2 | 0 | 0 | 0 | 0 | 0.2 | 0.1 | 0.1
2023-01-28 12:00 | 154927 | 154757.5 | 2199 | 0 | 0 | 0 | 0 | 2029.5 | 0.2 | 0 | 0
2023-01-28 13:00 | 149212.1 | 149844.5 | 77.2 | 0 | 0 | 0 | 0 | 709.6 | 0.2 | 0 | 0
2023-01-28 14:00 | 152774 | 133672.8 | 0 | 19101.2 | 0 | 0 | 0 | 0 | 0.2 | 6.3 | 16.8
2023-01-28 15:00 | 164264.3 | 107265.7 | 0 | 56998.5 | 0 | 0 | 0 | 0 | 0.2 | 18.7 | 50.2
2023-01-28 16:00 | 165924.1 | 65096.4 | 0 | 100827.8 | 0 | 0 | 0 | 0 | 0.2 | 33.1 | 88.8
2023-01-28 17:00 | 177101.8 | 25383.5 | 1837.3 | 149881 | 0 | 0 | 0 | 0 | 0.2 | 49.3 | 132
2023-01-28 18:00 | 196397.2 | 1023.5 | 12000.6 | 183373.1 | 0 | 0 | 0 | 0 | 0.2 | 60.3 | 161.6
2023-01-28 19:00 | 199057.8 | 0 | 39913.4 | 159144.4 | 0 | 0 | 0 | 0 | 0.2 | 52.3 | 140.2
2023-01-28 20:00 | 204181.2 | 0 | 75576 | 128605.3 | 0 | 0 | 0 | 0 | 0.2 | 42.3 | 113.3
2023-01-28 21:00 | 166333.6 | 0 | 96265.7 | 70067.9 | 0 | 0 | 0 | 0 | 0.2 | 23 | 61.7
2023-01-28 22:00 | 87720.3 | 0 | 99881.8 | 0 | 0 | 0 | 0 | 12161.5 | 0.2 | 0 | 0
2023-01-28 23:00 | 32766.5 | 0 | 86520.3 | 0 | 0 | 0 | 0 | 53753.8 | 0.2 | 0 | 0
2023-01-29 | 2199.9 | 0 | 63359.8 | 0 | 0 | 0 | 0 | 61159.9 | 0.2 | 0 | 0
2023-01-29 01:00 | 4055.9 | 0 | 48992.5 | 0 | 0 | 0 | 0 | 44936.6 | 0.2 | 0 | 0
2023-01-29 02:00 | 7615.8 | 0 | 41617.1 | 0 | 0 | 0 | 0 | 34001.3 | 0.2 | 0 | 0
2023-01-29 03:00 | 11278.1 | 0 | 38570.7 | 0 | 0 | 0 | 0 | 27292.6 | 0.2 | 0 | 0
2023-01-29 04:00 | 15321.7 | 0 | 35686.3 | 0 | 0 | 0 | 0 | 20364.6 | 0.2 | 0 | 0
2023-01-29 05:00 | 21777.5 | 0 | 36140.6 | 0 | 0 | 0 | 0 | 14363.1 | 0.2 | 0 | 0
2023-01-29 06:00 | 48105.6 | 614.1 | 42487.3 | 5004.2 | 0 | 0 | 0 | 0 | 0.2 | 1.6 | 4.4
2023-01-29 07:00 | 170258.5 | 25792.9 | 24128.4 | 120337.2 | 0 | 0 | 0 | 0 | 0.2 | 39.6 | 106
2023-01-29 08:00 | 241480 | 72261.1 | 6536.1 | 162682.8 | 0 | 0 | 0 | 0 | 0.2 | 53.5 | 143.3
2023-01-29 09:00 | 199250.7 | 114839.9 | 9442.2 | 74968.7 | 0 | 0 | 0 | 0 | 0.2 | 24.6 | 66
2023-01-29 10:00 | 180950.9 | 140632.8 | 24531.9 | 15786.2 | 0 | 0 | 0 | 0 | 0.2 | 5.2 | 13.9
2023-01-29 11:00 | 164423.1 | 155781 | 32466.9 | 0 | 0 | 0 | 0 | 23824.7 | 0.2 | 0 | 0
2023-01-29 12:00 | 154927 | 160079.8 | 37451.2 | 0 | 0 | 0 | 0 | 42604 | 0.2 | 0 | 0
2023-01-29 13:00 | 149212.1 | 155781 | 41646.4 | 0 | 0 | 0 | 0 | 48215.3 | 0.2 | 0 | 0
2023-01-29 14:00 | 152774 | 142884.5 | 41582.2 | 0 | 0 | 0 | 0 | 31692.8 | 0.2 | 0 | 0
2023-01-29 15:00 | 164264.3 | 118729.3 | 27325.6 | 18209.4 | 0 | 0 | 0 | 0 | 0.2 | 6 | 16
2023-01-29 16:00 | 165924.1 | 83724.6 | 14456.5 | 67743 | 0 | 0 | 0 | 0 | 0.2 | 22.3 | 59.7
2023-01-29 17:00 | 177101.8 | 39098.8 | 14000.4 | 124002.6 | 0 | 0 | 0 | 0 | 0.2 | 40.8 | 109.2
2023-01-29 18:00 | 196397.2 | 2251.8 | 13795.7 | 180349.8 | 0 | 0 | 0 | 0 | 0.2 | 59.3 | 158.9
2023-01-29 19:00 | 199057.8 | 0 | 8146.3 | 190911.6 | 0 | 0 | 0 | 0 | 0.2 | 62.8 | 168.2
2023-01-29 20:00 | 204181.2 | 0 | 3078.2 | 201103.1 | 0 | 0 | 0 | 0 | 0.2 | 66.1 | 177.2
2023-01-29 21:00 | 166333.6 | 0 | 1458.6 | 164875 | 0 | 0 | 0 | 0 | 0.2 | 54.2 | 145.3
2023-01-29 22:00 | 87720.3 | 0 | 995.6 | 86724.8 | 0 | 0 | 0 | 0 | 0.2 | 28.5 | 76.4
2023-01-29 23:00 | 32766.5 | 0 | 1743.8 | 31022.7 | 0 | 0 | 0 | 0 | 0.2 | 10.2 | 27.3
2023-01-30 | 2199.9 | 0 | 3118.9 | 0 | 0 | 0 | 0 | 919 | 0.2 | 0 | 0
2023-01-30 01:00 | 4055.9 | 0 | 9535.5 | 0 | 0 | 0 | 0 | 5479.6 | 0.2 | 0 | 0
2023-01-30 02:00 | 7615.8 | 0 | 21143.3 | 0 | 0 | 0 | 0 | 13527.5 | 0.2 | 0 | 0
2023-01-30 03:00 | 11278.1 | 0 | 29946.1 | 0 | 0 | 0 | 0 | 18667.9 | 0.2 | 0 | 0
2023-01-30 04:00 | 15321.7 | 0 | 25628.3 | 0 | 0 | 0 | 0 | 10306.5 | 0.2 | 0 | 0
2023-01-30 05:00 | 21777.5 | 0 | 5155.1 | 16622.4 | 0 | 0 | 0 | 0 | 0.2 | 5.5 | 14.6
2023-01-30 06:00 | 48105.6 | 818.8 | 583.4 | 46703.3 | 0 | 0 | 0 | 0 | 0.2 | 15.4 | 41.1
2023-01-30 07:00 | 170258.5 | 37051.7 | 0 | 133206.8 | 0 | 0 | 0 | 0 | 0.2 | 43.8 | 117.4
2023-01-30 08:00 | 241480 | 82905.8 | 0 | 158574.2 | 0 | 0 | 0 | 0 | 0.2 | 52.1 | 139.7
2023-01-30 09:00 | 199250.7 | 119752.8 | 0 | 79497.9 | 0 | 0 | 0 | 0 | 0.2 | 26.1 | 70
2023-01-30 10:00 | 180950.9 | 144726.9 | 0 | 36224 | 0 | 0 | 0 | 0 | 0.2 | 11.9 | 31.9
2023-01-30 11:00 | 164423.1 | 158442.2 | 0 | 5981 | 0 | 0 | 0 | 0 | 0.2 | 2 | 5.3
2023-01-30 12:00 | 154927 | 162331.6 | 0 | 0 | 0 | 0 | 0 | 7404.6 | 0.2 | 0 | 0
2023-01-30 13:00 | 149212.1 | 157009.2 | 0 | 0 | 0 | 0 | 0 | 7797.1 | 0.2 | 0 | 0
2023-01-30 14:00 | 152774 | 142065.7 | 0 | 10708.3 | 0 | 0 | 0 | 0 | 0.2 | 3.5 | 9.4
2023-01-30 15:00 | 164264.3 | 115863.4 | 0 | 48400.9 | 0 | 0 | 0 | 0 | 0.2 | 15.9 | 42.6
2023-01-30 16:00 | 165924.1 | 80654 | 0 | 85270.1 | 0 | 0 | 0 | 0 | 0.2 | 28 | 75.1
2023-01-30 17:00 | 177101.8 | 37461.1 | 670.6 | 138970 | 0 | 0 | 0 | 0 | 0.2 | 45.7 | 122.4
2023-01-30 18:00 | 196397.2 | 2251.8 | 11704.3 | 182441.2 | 0 | 0 | 0 | 0 | 0.2 | 60 | 160.7
2023-01-30 19:00 | 199057.8 | 0 | 31643.1 | 167414.8 | 0 | 0 | 0 | 0 | 0.2 | 55 | 147.5
2023-01-30 20:00 | 204181.2 | 0 | 26882 | 177299.3 | 0 | 0 | 0 | 0 | 0.2 | 58.3 | 156.2
2023-01-30 21:00 | 166333.6 | 0 | 10985.7 | 155347.9 | 0 | 0 | 0 | 0 | 0.2 | 51.1 | 136.9
2023-01-30 22:00 | 87720.3 | 0 | 3908.4 | 83811.9 | 0 | 0 | 0 | 0 | 0.2 | 27.6 | 73.8
2023-01-30 23:00 | 32766.5 | 0 | 10570 | 22196.5 | 0 | 0 | 0 | 0 | 0.2 | 7.3 | 19.6
2023-01-31 | 2199.9 | 0 | 18235.5 | 0 | 0 | 0 | 0 | 16035.5 | 0.2 | 0 | 0
2023-01-31 01:00 | 4055.9 | 0 | 17066.8 | 0 | 0 | 0 | 0 | 13010.9 | 0.2 | 0 | 0
2023-01-31 02:00 | 7615.8 | 0 | 11132 | 0 | 0 | 0 | 0 | 3516.2 | 0.2 | 0 | 0
2023-01-31 03:00 | 11278.1 | 0 | 3830.6 | 7447.6 | 0 | 0 | 0 | 0 | 0.2 | 2.4 | 6.6
2023-01-31 04:00 | 15321.7 | 0 | 2396.2 | 12925.5 | 0 | 0 | 0 | 0 | 0.2 | 4.2 | 11.4
2023-01-31 05:00 | 21777.5 | 0 | 1026.9 | 20750.6 | 0 | 0 | 0 | 0 | 0.2 | 6.8 | 18.3
2023-01-31 06:00 | 48105.6 | 818.8 | 1204 | 46082.8 | 0 | 0 | 0 | 0 | 0.2 | 15.1 | 40.6
2023-01-31 07:00 | 170258.5 | 38075.2 | 1387.2 | 130796.1 | 0 | 0 | 0 | 0 | 0.2 | 43 | 115.2
2023-01-31 08:00 | 241480 | 84338.7 | 988.5 | 156152.8 | 0 | 0 | 0 | 0 | 0.2 | 51.3 | 137.6
2023-01-31 09:00 | 199250.7 | 120366.9 | 0 | 78883.8 | 0 | 0 | 0 | 0 | 0.2 | 25.9 | 69.5
2023-01-31 10:00 | 180950.9 | 144931.6 | 0 | 36019.3 | 0 | 0 | 0 | 0 | 0.2 | 11.8 | 31.7
2023-01-31 11:00 | 164423.1 | 158646.9 | 0 | 5776.3 | 0 | 0 | 0 | 0 | 0.2 | 1.9 | 5.1
2023-01-31 12:00 | 154927 | 162741 | 0 | 0 | 0 | 0 | 0 | 7814 | 0.2 | 0 | 0
2023-01-31 13:00 | 149212.1 | 157623.3 | 0 | 0 | 0 | 0 | 0 | 8411.2 | 0.2 | 0 | 0
2023-01-31 14:00 | 152774 | 143498.6 | 1480.7 | 7794.6 | 0 | 0 | 0 | 0 | 0.2 | 2.6 | 6.9
2023-01-31 15:00 | 164264.3 | 119138.7 | 3757.3 | 41368.3 | 0 | 0 | 0 | 0 | 0.2 | 13.6 | 36.4
2023-01-31 16:00 | 165924.1 | 84543.4 | 19157.4 | 62223.3 | 0 | 0 | 0 | 0 | 0.2 | 20.5 | 54.8
2023-01-31 17:00 | 177101.8 | 40327 | 32650.8 | 104124 | 0 | 0 | 0 | 0 | 0.2 | 34.2 | 91.7
2023-01-31 18:00 | 196397.2 | 2251.8 | 37823.3 | 156322.2 | 0 | 0 | 0 | 0 | 0.2 | 51.4 | 137.7
2023-01-31 19:00 | 199057.8 | 0 | 37647.9 | 161409.9 | 0 | 0 | 0 | 0 | 0.2 | 53.1 | 142.2
2023-01-31 20:00 | 204181.2 | 0 | 40479.3 | 163701.9 | 0 | 0 | 0 | 0 | 0.2 | 53.8 | 144.2
2023-01-31 21:00 | 166333.6 | 0 | 40610.1 | 125723.5 | 0 | 0 | 0 | 0 | 0.2 | 41.3 | 110.8
2023-01-31 22:00 | 87720.3 | 0 | 35077.6 | 52642.8 | 0 | 0 | 0 | 0 | 0.2 | 17.3 | 46.4
2023-01-31 23:00 | 32766.5 | 0 | 31541.5 | 1225.1 | 0 | 0 | 0 | 0 | 0.2 | 0.4 | 1.1
2023-02-01 | 2199.9 | 0 | 33210.6 | 0 | 0 | 0 | 0 | 31010.7 | 0.2 | 0 | 0
2023-02-01 01:00 | 4055.9 | 0 | 43587.4 | 0 | 0 | 0 | 0 | 39531.5 | 0.2 | 0 | 0
2023-02-01 02:00 | 7615.8 | 0 | 54811.8 | 0 | 0 | 0 | 0 | 47196 | 0.2 | 0 | 0
2023-02-01 03:00 | 11278.1 | 0 | 50619.8 | 0 | 0 | 0 | 0 | 39341.7 | 0.2 | 0 | 0
2023-02-01 04:00 | 15321.7 | 0 | 29436.2 | 0 | 0 | 0 | 0 | 14114.5 | 0.2 | 0 | 0
2023-02-01 05:00 | 21777.5 | 0 | 3900.1 | 17877.4 | 0 | 0 | 0 | 0 | 0.2 | 5.9 | 15.8
2023-02-01 06:00 | 48105.6 | 818.8 | 2235.8 | 45050.9 | 0 | 0 | 0 | 0 | 0.2 | 14.8 | 39.7
2023-02-01 07:00 | 170258.5 | 37461.1 | 1563.7 | 131233.7 | 0 | 0 | 0 | 0 | 0.2 | 43.1 | 115.6
2023-02-01 08:00 | 241480 | 82905.8 | 1175.6 | 157398.6 | 0 | 0 | 0 | 0 | 0.2 | 51.7 | 138.7
2023-02-01 09:00 | 199250.7 | 119548.1 | 0 | 79702.6 | 0 | 0 | 0 | 0 | 0.2 | 26.2 | 70.2
2023-02-01 10:00 | 180950.9 | 144317.5 | 0 | 36633.4 | 0 | 0 | 0 | 0 | 0.2 | 12 | 32.3
2023-02-01 11:00 | 164423.1 | 158032.7 | 0 | 6390.4 | 0 | 0 | 0 | 0 | 0.2 | 2.1 | 5.6
2023-02-01 12:00 | 154927 | 162126.9 | 0 | 0 | 0 | 0 | 0 | 7199.9 | 0.2 | 0 | 0
2023-02-01 13:00 | 149212.1 | 156599.8 | 0 | 0 | 0 | 0 | 0 | 7387.7 | 0.2 | 0 | 0
2023-02-01 14:00 | 152774 | 140018.6 | 0 | 12755.3 | 0 | 0 | 0 | 0 | 0.2 | 4.2 | 11.2
2023-02-01 15:00 | 164264.3 | 116068.1 | 0 | 48196.2 | 0 | 0 | 0 | 0 | 0.2 | 15.8 | 42.5
2023-02-01 16:00 | 165924.1 | 81677.5 | 813.8 | 83432.8 | 0 | 0 | 0 | 0 | 0.2 | 27.4 | 73.5
2023-02-01 17:00 | 177101.8 | 37665.8 | 3082.6 | 136353.4 | 0 | 0 | 0 | 0 | 0.2 | 44.8 | 120.1
2023-02-01 18:00 | 196397.2 | 2047.1 | 9686.6 | 184663.6 | 0 | 0 | 0 | 0 | 0.2 | 60.7 | 162.7
2023-02-01 19:00 | 199057.8 | 0 | 14655.8 | 184402 | 0 | 0 | 0 | 0 | 0.2 | 60.6 | 162.5
2023-02-01 20:00 | 204181.2 | 0 | 6883.1 | 197298.2 | 0 | 0 | 0 | 0 | 0.2 | 64.9 | 173.8
2023-02-01 21:00 | 166333.6 | 0 | 2159.5 | 164174.1 | 0 | 0 | 0 | 0 | 0.2 | 54 | 144.6
2023-02-01 22:00 | 87720.3 | 0 | 25.1 | 87695.3 | 0 | 0 | 0 | 0 | 0.2 | 28.8 | 77.3
2023-02-01 23:00 | 32766.5 | 0 | 96.8 | 32669.7 | 0 | 0 | 0 | 0 | 0.2 | 10.7 | 28.8
2023-02-02 | 2199.9 | 0 | 1665.5 | 534.4 | 0 | 0 | 0 | 0 | 0.2 | 0.2 | 0.5
2023-02-02 01:00 | 4055.9 | 0 | 3158.3 | 897.6 | 0 | 0 | 0 | 0 | 0.2 | 0.3 | 0.8
2023-02-02 02:00 | 7615.8 | 0 | 8509.6 | 0 | 0 | 0 | 0 | 893.8 | 0.2 | 0 | 0
2023-02-02 03:00 | 11278.1 | 0 | 17670.4 | 0 | 0 | 0 | 0 | 6392.3 | 0.2 | 0 | 0
2023-02-02 04:00 | 15321.7 | 0 | 15600.4 | 0 | 0 | 0 | 0 | 278.6 | 0.2 | 0 | 0
2023-02-02 05:00 | 21777.5 | 0 | 2181.5 | 19596 | 0 | 0 | 0 | 0 | 0.2 | 6.4 | 17.3
2023-02-02 06:00 | 48105.6 | 818.8 | 0 | 47286.8 | 0 | 0 | 0 | 0 | 0.2 | 15.5 | 41.7
2023-02-02 07:00 | 170258.5 | 38075.2 | 0 | 132183.3 | 0 | 0 | 0 | 0 | 0.2 | 43.5 | 116.5
2023-02-02 08:00 | 241480 | 83724.6 | 0 | 157755.4 | 0 | 0 | 0 | 0 | 0.2 | 51.9 | 139
2023-02-02 09:00 | 199250.7 | 119957.5 | 305.2 | 78988.1 | 0 | 0 | 0 | 0 | 0.2 | 26 | 69.6
2023-02-02 10:00 | 180950.9 | 144931.6 | 2195.9 | 33823.4 | 0 | 0 | 0 | 0 | 0.2 | 11.1 | 29.8
2023-02-02 11:00 | 164423.1 | 158646.9 | 3891.8 | 1884.5 | 0 | 0 | 0 | 0 | 0.2 | 0.6 | 1.7
2023-02-02 12:00 | 154927 | 162945.7 | 11371.4 | 0 | 0 | 0 | 0 | 19390.1 | 0.2 | 0 | 0
2023-02-02 13:00 | 149212.1 | 158032.7 | 14991 | 0 | 0 | 0 | 0 | 23811.7 | 0.2 | 0 | 0
2023-02-02 14:00 | 152774 | 143908.1 | 13837.1 | 0 | 0 | 0 | 0 | 4971.2 | 0.2 | 0 | 0
2023-02-02 15:00 | 164264.3 | 119752.8 | 11605.8 | 32905.7 | 0 | 0 | 0 | 0 | 0.2 | 10.8 | 29
2023-02-02 16:00 | 165924.1 | 84748.1 | 8718.9 | 72457.1 | 0 | 0 | 0 | 0 | 0.2 | 23.8 | 63.8
2023-02-02 17:00 | 177101.8 | 40736.4 | 16062.2 | 120303.2 | 0 | 0 | 0 | 0 | 0.2 | 39.5 | 106
2023-02-02 18:00 | 196397.2 | 2251.8 | 28563.4 | 165582.1 | 0 | 0 | 0 | 0 | 0.2 | 54.4 | 145.9
2023-02-02 19:00 | 199057.8 | 0 | 55422.4 | 143635.4 | 0 | 0 | 0 | 0 | 0.2 | 47.2 | 126.5
2023-02-02 20:00 | 204181.2 | 0 | 76141.7 | 128039.6 | 0 | 0 | 0 | 0 | 0.2 | 42.1 | 112.8
2023-02-02 21:00 | 166333.6 | 0 | 76914.9 | 89418.7 | 0 | 0 | 0 | 0 | 0.2 | 29.4 | 78.8
2023-02-02 22:00 | 87720.3 | 0 | 58022 | 29698.3 | 0 | 0 | 0 | 0 | 0.2 | 9.8 | 26.2
2023-02-02 23:00 | 32766.5 | 0 | 36118.1 | 0 | 0 | 0 | 0 | 3351.6 | 0.2 | 0 | 0
2023-02-03 | 2199.9 | 0 | 25550.1 | 0 | 0 | 0 | 0 | 23350.2 | 0.2 | 0 | 0
2023-02-03 01:00 | 4055.9 | 0 | 22721.1 | 0 | 0 | 0 | 0 | 18665.2 | 0.2 | 0 | 0
2023-02-03 02:00 | 7615.8 | 0 | 24688.3 | 0 | 0 | 0 | 0 | 17072.5 | 0.2 | 0 | 0
2023-02-03 03:00 | 11278.1 | 0 | 31063.7 | 0 | 0 | 0 | 0 | 19785.6 | 0.2 | 0 | 0
2023-02-03 04:00 | 15321.7 | 0 | 33648.5 | 0 | 0 | 0 | 0 | 18326.8 | 0.2 | 0 | 0
2023-02-03 05:00 | 21777.5 | 0 | 61060.5 | 0 | 0 | 0 | 0 | 39283 | 0.2 | 0 | 0
2023-02-03 06:00 | 48105.6 | 818.8 | 92697.3 | 0 | 0 | 0 | 0 | 45410.5 | 0.2 | 0 | 0
2023-02-03 07:00 | 170258.5 | 36847 | 84376.4 | 49035.1 | 0 | 0 | 0 | 0 | 0.2 | 16.1 | 43.2
2023-02-03 08:00 | 241480 | 82701.1 | 63016 | 95762.9 | 0 | 0 | 0 | 0 | 0.2 | 31.5 | 84.4
2023-02-03 09:00 | 199250.7 | 118934 | 31718 | 48598.8 | 0 | 0 | 0 | 0 | 0.2 | 16 | 42.8
2023-02-03 10:00 | 180950.9 | 143498.6 | 13269.1 | 24183.1 | 0 | 0 | 0 | 0 | 0.2 | 7.9 | 21.3
2023-02-03 11:00 | 164423.1 | 157418.6 | 3104.2 | 3900.3 | 0 | 0 | 0 | 0 | 0.2 | 1.3 | 3.4
2023-02-03 12:00 | 154927 | 161717.4 | 1670.4 | 0 | 0 | 0 | 0 | 8460.8 | 0.2 | 0 | 0
2023-02-03 13:00 | 149212.1 | 156599.8 | 1724.9 | 0 | 0 | 0 | 0 | 9112.6 | 0.2 | 0 | 0
2023-02-03 14:00 | 152774 | 142475.1 | 2800.1 | 7498.7 | 0 | 0 | 0 | 0 | 0.2 | 2.5 | 6.6
2023-02-03 15:00 | 164264.3 | 118115.1 | 12186.6 | 33962.5 | 0 | 0 | 0 | 0 | 0.2 | 11.2 | 29.9
2023-02-03 16:00 | 165924.1 | 82905.8 | 32666.7 | 50351.7 | 0 | 0 | 0 | 0 | 0.2 | 16.6 | 44.4
2023-02-03 17:00 | 177101.8 | 37461.1 | 67116.2 | 72524.5 | 0 | 0 | 0 | 0 | 0.2 | 23.8 | 63.9
2023-02-03 18:00 | 196397.2 | 2047.1 | 84924.8 | 109425.4 | 0 | 0 | 0 | 0 | 0.2 | 36 | 96.4
2023-02-03 19:00 | 199057.8 | 0 | 90289.6 | 108768.2 | 0 | 0 | 0 | 0 | 0.2 | 35.8 | 95.8
2023-02-03 20:00 | 204181.2 | 0 | 80439.6 | 123741.7 | 0 | 0 | 0 | 0 | 0.2 | 40.7 | 109
2023-02-03 21:00 | 166333.6 | 0 | 62284 | 104049.6 | 0 | 0 | 0 | 0 | 0.2 | 34.2 | 91.7
2023-02-03 22:00 | 87720.3 | 0 | 54410.6 | 33309.7 | 0 | 0 | 0 | 0 | 0.2 | 10.9 | 29.3
2023-02-03 23:00 | 32766.5 | 0 | 60825.4 | 0 | 0 | 0 | 0 | 28058.9 | 0.2 | 0 | 0
2023-02-04 | 2199.9 | 0 | 66176.4 | 0 | 0 | 0 | 0 | 63976.5 | 0.2 | 0 | 0
2023-02-04 01:00 | 4055.9 | 0 | 66515 | 0 | 0 | 0 | 0 | 62459.1 | 0.2 | 0 | 0
2023-02-04 02:00 | 7615.8 | 0 | 53468.7 | 0 | 0 | 0 | 0 | 45852.9 | 0.2 | 0 | 0
2023-02-04 03:00 | 11278.1 | 0 | 31976.6 | 0 | 0 | 0 | 0 | 20698.5 | 0.2 | 0 | 0
2023-02-04 04:00 | 15321.7 | 0 | 18742.3 | 0 | 0 | 0 | 0 | 3420.6 | 0.2 | 0 | 0
2023-02-04 05:00 | 21777.5 | 0 | 13643.5 | 8134 | 0 | 0 | 0 | 0 | 0.2 | 2.7 | 7.2
2023-02-04 06:00 | 48105.6 | 818.8 | 28874.8 | 18412 | 0 | 0 | 0 | 0 | 0.2 | 6.1 | 16.2
2023-02-04 07:00 | 170258.5 | 36437.6 | 29252 | 104569 | 0 | 0 | 0 | 0 | 0.2 | 34.4 | 92.1
2023-02-04 08:00 | 241480 | 81677.5 | 12201.6 | 147600.8 | 0 | 0 | 0 | 0 | 0.2 | 48.5 | 130
2023-02-04 09:00 | 199250.7 | 117705.7 | 1880 | 79665 | 0 | 0 | 0 | 0 | 0.2 | 26.2 | 70.2
2023-02-04 10:00 | 180950.9 | 142270.4 | 0 | 38680.5 | 0 | 0 | 0 | 0 | 0.2 | 12.7 | 34.1
2023-02-04 11:00 | 164423.1 | 155985.7 | 0 | 8437.4 | 0 | 0 | 0 | 0 | 0.2 | 2.8 | 7.4
2023-02-04 12:00 | 154927 | 160079.8 | 0 | 0 | 0 | 0 | 0 | 5152.8 | 0.2 | 0 | 0
2023-02-04 13:00 | 149212.1 | 154348 | 0 | 0 | 0 | 0 | 0 | 5135.9 | 0.2 | 0 | 0
2023-02-04 14:00 | 152774 | 136538.7 | 0 | 16235.3 | 0 | 0 | 0 | 0 | 0.2 | 5.3 | 14.3
2023-02-04 15:00 | 164264.3 | 105218.7 | 0 | 59045.6 | 0 | 0 | 0 | 0 | 0.2 | 19.4 | 52
2023-02-04 16:00 | 165924.1 | 70214 | 0 | 95710.1 | 0 | 0 | 0 | 0 | 0.2 | 31.5 | 84.3
2023-02-04 17:00 | 177101.8 | 30705.8 | 2931.8 | 143464.2 | 0 | 0 | 0 | 0 | 0.2 | 47.2 | 126.4
2023-02-04 18:00 | 196397.2 | 1842.4 | 14763.6 | 179791.3 | 0 | 0 | 0 | 0 | 0.2 | 59.1 | 158.4
2023-02-04 19:00 | 199057.8 | 0 | 27424 | 171633.9 | 0 | 0 | 0 | 0 | 0.2 | 56.4 | 151.2
2023-02-04 20:00 | 204181.2 | 0 | 31532.1 | 172649.1 | 0 | 0 | 0 | 0 | 0.2 | 56.8 | 152.1
2023-02-04 21:00 | 166333.6 | 0 | 27836.7 | 138497 | 0 | 0 | 0 | 0 | 0.2 | 45.5 | 122
2023-02-04 22:00 | 87720.3 | 0 | 22729.3 | 64991 | 0 | 0 | 0 | 0 | 0.2 | 21.4 | 57.3
2023-02-04 23:00 | 32766.5 | 0 | 19708.5 | 13058 | 0 | 0 | 0 | 0 | 0.2 | 4.3 | 11.5
2023-02-05 | 2199.9 | 0 | 17940.1 | 0 | 0 | 0 | 0 | 15740.2 | 0.2 | 0 | 0
2023-02-05 01:00 | 4055.9 | 0 | 17152.4 | 0 | 0 | 0 | 0 | 13096.5 | 0.2 | 0 | 0
2023-02-05 02:00 | 7615.8 | 0 | 20487.6 | 0 | 0 | 0 | 0 | 12871.9 | 0.2 | 0 | 0
2023-02-05 03:00 | 11278.1 | 0 | 27329.8 | 0 | 0 | 0 | 0 | 16051.7 | 0.2 | 0 | 0
2023-02-05 04:00 | 15321.7 | 0 | 31924.9 | 0 | 0 | 0 | 0 | 16603.2 | 0.2 | 0 | 0
2023-02-05 05:00 | 21777.5 | 0 | 34592.4 | 0 | 0 | 0 | 0 | 12814.9 | 0.2 | 0 | 0
2023-02-05 06:00 | 48105.6 | 614.1 | 57124.8 | 0 | 0 | 0 | 0 | 9633.3 | 0.2 | 0 | 0
2023-02-05 07:00 | 170258.5 | 26407 | 62035.1 | 81816.5 | 0 | 0 | 0 | 0 | 0.2 | 26.9 | 72.1
2023-02-05 08:00 | 241480 | 70009.3 | 50788.7 | 120681.9 | 0 | 0 | 0 | 0 | 0.2 | 39.7 | 106.3
2023-02-05 09:00 | 199250.7 | 112792.8 | 32957.1 | 53500.9 | 0 | 0 | 0 | 0 | 0.2 | 17.6 | 47.1
2023-02-05 10:00 | 180950.9 | 138995.1 | 19271.8 | 22683.9 | 0 | 0 | 0 | 0 | 0.2 | 7.5 | 20
2023-02-05 11:00 | 164423.1 | 152915.1 | 4465 | 7043 | 0 | 0 | 0 | 0 | 0.2 | 2.3 | 6.2
2023-02-05 12:00 | 154927 | 154757.5 | 2310.5 | 0 | 0 | 0 | 0 | 2140.9 | 0.2 | 0 | 0
2023-02-05 13:00 | 149212.1 | 150049.2 | 671.7 | 0 | 0 | 0 | 0 | 1508.8 | 0.2 | 0 | 0
2023-02-05 14:00 | 152774 | 136743.4 | 0 | 16030.6 | 0 | 0 | 0 | 0 | 0.2 | 5.3 | 14.1
2023-02-05 15:00 | 164264.3 | 116272.8 | 0 | 47991.5 | 0 | 0 | 0 | 0 | 0.2 | 15.8 | 42.3
2023-02-05 16:00 | 165924.1 | 81268.1 | 0 | 84656 | 0 | 0 | 0 | 0 | 0.2 | 27.8 | 74.6
2023-02-05 17:00 | 177101.8 | 36847 | 0 | 140254.8 | 0 | 0 | 0 | 0 | 0.2 | 46.1 | 123.6
2023-02-05 18:00 | 196397.2 | 1432.9 | 0 | 194964.3 | 0 | 0 | 0 | 0 | 0.2 | 64.1 | 171.8
2023-02-05 19:00 | 199057.8 | 0 | 8.2 | 199049.7 | 0 | 0 | 0 | 0 | 0.2 | 65.4 | 175.4
2023-02-05 20:00 | 204181.2 | 0 | 766 | 203415.3 | 0 | 0 | 0 | 0 | 0.2 | 66.9 | 179.2
2023-02-05 21:00 | 166333.6 | 0 | 2097.8 | 164235.9 | 0 | 0 | 0 | 0 | 0.2 | 54 | 144.7
2023-02-05 22:00 | 87720.3 | 0 | 3278 | 84442.4 | 0 | 0 | 0 | 0 | 0.2 | 27.8 | 74.4
2023-02-05 23:00 | 32766.5 | 0 | 4299.9 | 28466.6 | 0 | 0 | 0 | 0 | 0.2 | 9.4 | 25.1
2023-02-06 | 2199.9 | 0 | 9909.1 | 0 | 0 | 0 | 0 | 7709.1 | 0.2 | 0 | 0
2023-02-06 01:00 | 4055.9 | 0 | 21098.4 | 0 | 0 | 0 | 0 | 17042.5 | 0.2 | 0 | 0
2023-02-06 02:00 | 7615.8 | 0 | 52890.9 | 0 | 0 | 0 | 0 | 45275.1 | 0.2 | 0 | 0
2023-02-06 03:00 | 11278.1 | 0 | 70498 | 0 | 0 | 0 | 0 | 59219.9 | 0.2 | 0 | 0
2023-02-06 04:00 | 15321.7 | 0 | 47648.3 | 0 | 0 | 0 | 0 | 32326.6 | 0.2 | 0 | 0
2023-02-06 05:00 | 21777.5 | 0 | 13804.6 | 7972.9 | 0 | 0 | 0 | 0 | 0.2 | 2.6 | 7
2023-02-06 06:00 | 48105.6 | 818.8 | 6101.4 | 41185.4 | 0 | 0 | 0 | 0 | 0.2 | 13.5 | 36.3
2023-02-06 07:00 | 170258.5 | 31934.1 | 11579.2 | 126745.3 | 0 | 0 | 0 | 0 | 0.2 | 41.7 | 111.7
2023-02-06 08:00 | 241480 | 73694 | 21873 | 145913 | 0 | 0 | 0 | 0 | 0.2 | 48 | 128.5
2023-02-06 09:00 | 199250.7 | 105218.7 | 43310.6 | 50721.4 | 0 | 0 | 0 | 0 | 0.2 | 16.7 | 44.7
2023-02-06 10:00 | 180950.9 | 124461 | 79357.2 | 0 | 0 | 0 | 0 | 22867.3 | 0.2 | 0 | 0
2023-02-06 11:00 | 164423.1 | 142065.7 | 87009.5 | 0 | 0 | 0 | 0 | 64652.1 | 0.2 | 0 | 0
2023-02-06 12:00 | 154927 | 149435.1 | 57525.7 | 0 | 0 | 0 | 0 | 52033.8 | 0.2 | 0 | 0
2023-02-06 13:00 | 149212.1 | 145136.3 | 29899 | 0 | 0 | 0 | 0 | 25823.2 | 0.2 | 0 | 0
2023-02-06 14:00 | 152774 | 131625.7 | 23052.1 | 0 | 0 | 0 | 0 | 1903.8 | 0.2 | 0 | 0
2023-02-06 15:00 | 164264.3 | 108289.3 | 13114.7 | 42860.3 | 0 | 0 | 0 | 0 | 0.2 | 14.1 | 37.8
2023-02-06 16:00 | 165924.1 | 74922.3 | 13280.4 | 77721.5 | 0 | 0 | 0 | 0 | 0.2 | 25.5 | 68.5
2023-02-06 17:00 | 177101.8 | 31524.7 | 33957.7 | 111619.4 | 0 | 0 | 0 | 0 | 0.2 | 36.7 | 98.3
2023-02-06 18:00 | 196397.2 | 1842.4 | 79026.6 | 115528.3 | 0 | 0 | 0 | 0 | 0.2 | 38 | 101.8
2023-02-06 19:00 | 199057.8 | 0 | 116162.5 | 82895.4 | 0 | 0 | 0 | 0 | 0.2 | 27.3 | 73
2023-02-06 20:00 | 204181.2 | 0 | 132728.8 | 71452.5 | 0 | 0 | 0 | 0 | 0.2 | 23.5 | 62.9
2023-02-06 21:00 | 166333.6 | 0 | 124427.9 | 41905.8 | 0 | 0 | 0 | 0 | 0.2 | 13.8 | 36.9
2023-02-06 22:00 | 87720.3 | 0 | 109004.3 | 0 | 0 | 0 | 0 | 21283.9 | 0.2 | 0 | 0
2023-02-06 23:00 | 32766.5 | 0 | 85373 | 0 | 0 | 0 | 0 | 52606.4 | 0.2 | 0 | 0
2023-02-07 | 2199.9 | 0 | 67251.1 | 0 | 0 | 0 | 0 | 65051.2 | 0.2 | 0 | 0
2023-02-07 01:00 | 4055.9 | 0 | 63009.9 | 0 | 0 | 0 | 0 | 58954 | 0.2 | 0 | 0
2023-02-07 02:00 | 7615.8 | 0 | 76070.5 | 0 | 0 | 0 | 0 | 68454.7 | 0.2 | 0 | 0
2023-02-07 03:00 | 11278.1 | 0 | 80496.5 | 0 | 0 | 0 | 0 | 69218.4 | 0.2 | 0 | 0
2023-02-07 04:00 | 15321.7 | 0 | 65245 | 0 | 0 | 0 | 0 | 49923.3 | 0.2 | 0 | 0
2023-02-07 05:00 | 21777.5 | 0 | 51472.5 | 0 | 0 | 0 | 0 | 29695 | 0.2 | 0 | 0
2023-02-07 06:00 | 48105.6 | 818.8 | 54886.4 | 0 | 0 | 0 | 0 | 7599.7 | 0.2 | 0 | 0
2023-02-07 07:00 | 170258.5 | 32957.6 | 46759.5 | 90541.5 | 0 | 0 | 0 | 0 | 0.2 | 29.8 | 79.8
2023-02-07 08:00 | 241480 | 74512.8 | 21808.1 | 145159.1 | 0 | 0 | 0 | 0 | 0.2 | 47.7 | 127.9
2023-02-07 09:00 | 199250.7 | 111769.3 | 3672.5 | 83808.9 | 0 | 0 | 0 | 0 | 0.2 | 27.6 | 73.8
2023-02-07 10:00 | 180950.9 | 136129.2 | 1054.4 | 43767.2 | 0 | 0 | 0 | 0 | 0.2 | 14.4 | 38.6
2023-02-07 11:00 | 164423.1 | 146569.2 | 0 | 17853.9 | 0 | 0 | 0 | 0 | 0.2 | 5.9 | 15.7
2023-02-07 12:00 | 154927 | 147592.8 | 0 | 7334.2 | 0 | 0 | 0 | 0 | 0.2 | 2.4 | 6.5
2023-02-07 13:00 | 149212.1 | 142475.1 | 0 | 6737 | 0 | 0 | 0 | 0 | 0.2 | 2.2 | 5.9
2023-02-07 14:00 | 152774 | 122209.3 | 0 | 30564.7 | 0 | 0 | 0 | 0 | 0.2 | 10 | 26.9
2023-02-07 15:00 | 164264.3 | 98668.1 | 0 | 65596.2 | 0 | 0 | 0 | 0 | 0.2 | 21.6 | 57.8
2023-02-07 16:00 | 165924.1 | 61821.1 | 0 | 104103.1 | 0 | 0 | 0 | 0 | 0.2 | 34.2 | 91.7
2023-02-07 17:00 | 177101.8 | 21494.1 | 0 | 155607.7 | 0 | 0 | 0 | 0 | 0.2 | 51.2 | 137.1
2023-02-07 18:00 | 196397.2 | 1023.5 | 0 | 195373.7 | 0 | 0 | 0 | 0 | 0.2 | 64.2 | 172.1
2023-02-07 19:00 | 199057.8 | 0 | 0 | 199057.8 | 0 | 0 | 0 | 0 | 0.2 | 65.4 | 175.4
2023-02-07 20:00 | 204181.2 | 0 | 0 | 204181.3 | 0 | 0 | 0 | 0 | 0.2 | 67.1 | 179.9
2023-02-07 21:00 | 166333.6 | 0 | 0 | 166333.6 | 0 | 0 | 0 | 0 | 0.2 | 54.7 | 146.5
2023-02-07 22:00 | 87720.3 | 0 | 0 | 87720.3 | 0 | 0 | 0 | 0 | 0.2 | 28.8 | 77.3
2023-02-07 23:00 | 32766.5 | 0 | 313.9 | 32452.6 | 0 | 0 | 0 | 0 | 0.2 | 10.7 | 28.6
2023-02-08 | 2199.9 | 0 | 2638.6 | 0 | 0 | 0 | 0 | 438.7 | 0.2 | 0 | 0
2023-02-08 01:00 | 4055.9 | 0 | 3948.1 | 107.8 | 0 | 0 | 0 | 0 | 0.2 | 0 | 0.1
2023-02-08 02:00 | 7615.8 | 0 | 4515.9 | 3099.9 | 0 | 0 | 0 | 0 | 0.2 | 1 | 2.7
2023-02-08 03:00 | 11278.1 | 0 | 3988.6 | 7289.5 | 0 | 0 | 0 | 0 | 0.2 | 2.4 | 6.4
2023-02-08 04:00 | 15321.7 | 0 | 4070 | 11251.7 | 0 | 0 | 0 | 0 | 0.2 | 3.7 | 9.9
2023-02-08 05:00 | 21777.5 | 0 | 3176.4 | 18601.1 | 0 | 0 | 0 | 0 | 0.2 | 6.1 | 16.4
2023-02-08 06:00 | 48105.6 | 204.7 | 6230 | 41670.9 | 0 | 0 | 0 | 0 | 0.2 | 13.7 | 36.7
2023-02-08 07:00 | 170258.5 | 18423.5 | 21736.4 | 130098.7 | 0 | 0 | 0 | 0 | 0.2 | 42.8 | 114.6
2023-02-08 08:00 | 241480 | 65505.8 | 28266.7 | 147707.4 | 0 | 0 | 0 | 0 | 0.2 | 48.6 | 130.1
2023-02-08 09:00 | 199250.7 | 97849.3 | 23420.4 | 77981.1 | 0 | 0 | 0 | 0 | 0.2 | 25.6 | 68.7
2023-02-08 10:00 | 180950.9 | 117910.4 | 13480.3 | 49560.2 | 0 | 0 | 0 | 0 | 0.2 | 16.3 | 43.7
2023-02-08 11:00 | 164423.1 | 129783.4 | 4652.3 | 29987.5 | 0 | 0 | 0 | 0 | 0.2 | 9.9 | 26.4
2023-02-08 12:00 | 154927 | 134696.3 | 3515.2 | 16715.4 | 0 | 0 | 0 | 0 | 0.2 | 5.5 | 14.7
2023-02-08 13:00 | 149212.1 | 127122.2 | 3175.8 | 18914.1 | 0 | 0 | 0 | 0 | 0.2 | 6.2 | 16.7
2023-02-08 14:00 | 152774 | 103990.5 | 3018.1 | 45765.4 | 0 | 0 | 0 | 0 | 0.2 | 15 | 40.3
2023-02-08 15:00 | 164264.3 | 84543.4 | 3632.5 | 76088.4 | 0 | 0 | 0 | 0 | 0.2 | 25 | 67
2023-02-08 16:00 | 165924.1 | 60388.2 | 18701 | 86835 | 0 | 0 | 0 | 0 | 0.2 | 28.5 | 76.5
2023-02-08 17:00 | 177101.8 | 26407 | 46690.9 | 104003.9 | 0 | 0 | 0 | 0 | 0.2 | 34.2 | 91.6
2023-02-08 18:00 | 196397.2 | 1432.9 | 62727.1 | 132237.3 | 0 | 0 | 0 | 0 | 0.2 | 43.5 | 116.5
2023-02-08 19:00 | 199057.8 | 0 | 59290.3 | 139767.6 | 0 | 0 | 0 | 0 | 0.2 | 45.9 | 123.1
2023-02-08 20:00 | 204181.2 | 0 | 44187.6 | 159993.6 | 0 | 0 | 0 | 0 | 0.2 | 52.6 | 141
2023-02-08 21:00 | 166333.6 | 0 | 29256.2 | 137077.5 | 0 | 0 | 0 | 0 | 0.2 | 45.1 | 120.8
2023-02-08 22:00 | 87720.3 | 0 | 22451.9 | 65268.4 | 0 | 0 | 0 | 0 | 0.2 | 21.5 | 57.5
2023-02-08 23:00 | 32766.5 | 0 | 23883.2 | 8883.3 | 0 | 0 | 0 | 0 | 0.2 | 2.9 | 7.8
2023-02-09 | 2199.9 | 0 | 41691.4 | 0 | 0 | 0 | 0 | 39491.5 | 0.2 | 0 | 0
2023-02-09 01:00 | 4055.9 | 0 | 70992.1 | 0 | 0 | 0 | 0 | 66936.2 | 0.2 | 0 | 0
2023-02-09 02:00 | 7615.8 | 0 | 96358.6 | 0 | 0 | 0 | 0 | 88742.8 | 0.2 | 0 | 0
2023-02-09 03:00 | 11278.1 | 0 | 117107.6 | 0 | 0 | 0 | 0 | 105829.5 | 0.2 | 0 | 0
2023-02-09 04:00 | 15321.7 | 0 | 85262.1 | 0 | 0 | 0 | 0 | 69940.4 | 0.2 | 0 | 0
2023-02-09 05:00 | 21777.5 | 0 | 55304 | 0 | 0 | 0 | 0 | 33526.5 | 0.2 | 0 | 0
2023-02-09 06:00 | 48105.6 | 409.4 | 67354.5 | 0 | 0 | 0 | 0 | 19658.3 | 0.2 | 0 | 0
2023-02-09 07:00 | 170258.5 | 21289.4 | 63177.2 | 85792 | 0 | 0 | 0 | 0 | 0.2 | 28.2 | 75.6
2023-02-09 08:00 | 241480 | 58750.5 | 48594.8 | 134134.7 | 0 | 0 | 0 | 0 | 0.2 | 44.1 | 118.2
2023-02-09 09:00 | 199250.7 | 91298.7 | 28113.9 | 79838.1 | 0 | 0 | 0 | 0 | 0.2 | 26.2 | 70.3
2023-02-09 10:00 | 180950.9 | 120162.2 | 14924.1 | 45864.5 | 0 | 0 | 0 | 0 | 0.2 | 15.1 | 40.4
2023-02-09 11:00 | 164423.1 | 143293.9 | 7855.8 | 13273.4 | 0 | 0 | 0 | 0 | 0.2 | 4.4 | 11.7
2023-02-09 12:00 | 154927 | 157623.3 | 8905.4 | 0 | 0 | 0 | 0 | 11601.8 | 0.2 | 0 | 0
2023-02-09 13:00 | 149212.1 | 153119.8 | 14225.2 | 0 | 0 | 0 | 0 | 18132.9 | 0.2 | 0 | 0
2023-02-09 14:00 | 152774 | 134491.6 | 17828.6 | 453.8 | 0 | 0 | 0 | 0 | 0.2 | 0.1 | 0.4
2023-02-09 15:00 | 164264.3 | 102557.5 | 20896.8 | 40810 | 0 | 0 | 0 | 0 | 0.2 | 13.4 | 36
2023-02-09 16:00 | 165924.1 | 64482.3 | 25378.7 | 76063.2 | 0 | 0 | 0 | 0 | 0.2 | 25 | 67
2023-02-09 17:00 | 177101.8 | 25997.6 | 33135.8 | 117968.3 | 0 | 0 | 0 | 0 | 0.2 | 38.8 | 103.9
2023-02-09 18:00 | 196397.2 | 2047.1 | 36924.9 | 157425.3 | 0 | 0 | 0 | 0 | 0.2 | 51.8 | 138.7
2023-02-09 19:00 | 199057.8 | 0 | 32188.6 | 166869.2 | 0 | 0 | 0 | 0 | 0.2 | 54.9 | 147
2023-02-09 20:00 | 204181.2 | 0 | 25096 | 179085.3 | 0 | 0 | 0 | 0 | 0.2 | 58.9 | 157.8
2023-02-09 21:00 | 166333.6 | 0 | 19682.5 | 146651.2 | 0 | 0 | 0 | 0 | 0.2 | 48.2 | 129.2
2023-02-09 22:00 | 87720.3 | 0 | 17305.3 | 70415.1 | 0 | 0 | 0 | 0 | 0.2 | 23.1 | 62
2023-02-09 23:00 | 32766.5 | 0 | 17753.2 | 15013.4 | 0 | 0 | 0 | 0 | 0.2 | 4.9 | 13.2
2023-02-10 | 2199.9 | 0 | 20420.6 | 0 | 0 | 0 | 0 | 18220.7 | 0.2 | 0 | 0
2023-02-10 01:00 | 4055.9 | 0 | 27383.9 | 0 | 0 | 0 | 0 | 23328 | 0.2 | 0 | 0
2023-02-10 02:00 | 7615.8 | 0 | 43445.4 | 0 | 0 | 0 | 0 | 35829.6 | 0.2 | 0 | 0
2023-02-10 03:00 | 11278.1 | 0 | 63401 | 0 | 0 | 0 | 0 | 52122.9 | 0.2 | 0 | 0
2023-02-10 04:00 | 15321.7 | 0 | 51329.4 | 0 | 0 | 0 | 0 | 36007.7 | 0.2 | 0 | 0
2023-02-10 05:00 | 21777.5 | 0 | 36659.7 | 0 | 0 | 0 | 0 | 14882.1 | 0.2 | 0 | 0
2023-02-10 06:00 | 48105.6 | 409.4 | 21820.4 | 25875.8 | 0 | 0 | 0 | 0 | 0.2 | 8.5 | 22.8
2023-02-10 07:00 | 170258.5 | 24974.1 | 3212.8 | 142071.6 | 0 | 0 | 0 | 0 | 0.2 | 46.7 | 125.2
2023-02-10 08:00 | 241480 | 74512.8 | 3204.9 | 163762.3 | 0 | 0 | 0 | 0 | 0.2 | 53.8 | 144.3
2023-02-10 09:00 | 199250.7 | 115044.6 | 7598.9 | 76607.3 | 0 | 0 | 0 | 0 | 0.2 | 25.2 | 67.5
2023-02-10 10:00 | 180950.9 | 138585.7 | 12038.2 | 30326.9 | 0 | 0 | 0 | 0 | 0.2 | 10 | 26.7
2023-02-10 11:00 | 164423.1 | 151891.6 | 11961.9 | 569.7 | 0 | 0 | 0 | 0 | 0.2 | 0.2 | 0.5
2023-02-10 12:00 | 154927 | 161922.1 | 7196.7 | 0 | 0 | 0 | 0 | 14191.9 | 0.2 | 0 | 0
2023-02-10 13:00 | 149212.1 | 156599.8 | 3771.9 | 0 | 0 | 0 | 0 | 11159.6 | 0.2 | 0 | 0
2023-02-10 14:00 | 152774 | 145341 | 3005.4 | 4427.6 | 0 | 0 | 0 | 0 | 0.2 | 1.5 | 3.9
2023-02-10 15:00 | 164264.3 | 119957.5 | 1948.1 | 42358.7 | 0 | 0 | 0 | 0 | 0.2 | 13.9 | 37.3
2023-02-10 16:00 | 165924.1 | 84134 | 1252.9 | 80537.2 | 0 | 0 | 0 | 0 | 0.2 | 26.5 | 71
2023-02-10 17:00 | 177101.8 | 38484.7 | 1697.7 | 136919.4 | 0 | 0 | 0 | 0 | 0.2 | 45 | 120.6
2023-02-10 18:00 | 196397.2 | 2047.1 | 2931.8 | 191418.4 | 0 | 0 | 0 | 0 | 0.2 | 62.9 | 168.6
2023-02-10 19:00 | 199057.8 | 0 | 12454.8 | 186603 | 0 | 0 | 0 | 0 | 0.2 | 61.3 | 164.4
2023-02-10 20:00 | 204181.2 | 0 | 45968.3 | 158212.9 | 0 | 0 | 0 | 0 | 0.2 | 52 | 139.4
2023-02-10 21:00 | 166333.6 | 0 | 61654.7 | 104679 | 0 | 0 | 0 | 0 | 0.2 | 34.4 | 92.2
2023-02-10 22:00 | 87720.3 | 0 | 24069.1 | 63651.3 | 0 | 0 | 0 | 0 | 0.2 | 20.9 | 56.1
2023-02-10 23:00 | 32766.5 | 0 | 3879.1 | 28887.5 | 0 | 0 | 0 | 0 | 0.2 | 9.5 | 25.4
2023-02-11 | 2199.9 | 0 | 6829.9 | 0 | 0 | 0 | 0 | 4630 | 0.2 | 0 | 0
2023-02-11 01:00 | 4055.9 | 0 | 40579.4 | 0 | 0 | 0 | 0 | 36523.5 | 0.2 | 0 | 0
2023-02-11 02:00 | 7615.8 | 0 | 81811.2 | 0 | 0 | 0 | 0 | 74195.4 | 0.2 | 0 | 0
2023-02-11 03:00 | 11278.1 | 0 | 117706.5 | 0 | 0 | 0 | 0 | 106428.4 | 0.2 | 0 | 0
2023-02-11 04:00 | 15321.7 | 0 | 160983.5 | 0 | 0 | 0 | 0 | 145661.7 | 0.2 | 0 | 0
2023-02-11 05:00 | 21777.5 | 0 | 195278.3 | 0 | 0 | 0 | 0 | 173500.8 | 0.2 | 0 | 0
2023-02-11 06:00 | 48105.6 | 818.8 | 200742 | 0 | 0 | 0 | 0 | 153455.3 | 0.2 | 0 | 0
2023-02-11 07:00 | 170258.5 | 38894.1 | 183414.4 | 0 | 0 | 0 | 0 | 52049.9 | 0.2 | 0 | 0
2023-02-11 08:00 | 241480 | 85567 | 202196.4 | 0 | 0 | 0 | 0 | 46283.4 | 0.2 | 0 | 0
2023-02-11 09:00 | 199250.7 | 122004.6 | 243413.9 | 0 | 0 | 0 | 0 | 166167.8 | 0.2 | 0 | 0
2023-02-11 10:00 | 180950.9 | 146569.2 | 263091.4 | 0 | 0 | 0 | 0 | 228709.8 | 0.2 | 0 | 0
2023-02-11 11:00 | 164423.1 | 160284.5 | 198601.7 | 0 | 0 | 0 | 0 | 194463.1 | 0.2 | 0 | 0
2023-02-11 12:00 | 154927 | 163969.2 | 95843.9 | 0 | 0 | 0 | 0 | 104886.1 | 0.2 | 0 | 0
2023-02-11 13:00 | 149212.1 | 158851.6 | 26269.7 | 0 | 0 | 0 | 0 | 35909.2 | 0.2 | 0 | 0
2023-02-11 14:00 | 152774 | 144317.5 | 3765.7 | 4690.8 | 0 | 0 | 0 | 0 | 0.2 | 1.5 | 4.1
2023-02-11 15:00 | 164264.3 | 120162.2 | 1127.5 | 42974.5 | 0 | 0 | 0 | 0 | 0.2 | 14.1 | 37.9
2023-02-11 16:00 | 165924.1 | 85362.2 | 148.6 | 80413.3 | 0 | 0 | 0 | 0 | 0.2 | 26.4 | 70.8
2023-02-11 17:00 | 177101.8 | 41145.8 | 6269.6 | 129686.4 | 0 | 0 | 0 | 0 | 0.2 | 42.6 | 114.3
2023-02-11 18:00 | 196397.2 | 2456.5 | 3640.7 | 190300.1 | 0 | 0 | 0 | 0 | 0.2 | 62.6 | 167.7
2023-02-11 19:00 | 199057.8 | 0 | 2285.1 | 196772.8 | 0 | 0 | 0 | 0 | 0.2 | 64.7 | 173.4
2023-02-11 20:00 | 204181.2 | 0 | 8850.1 | 195331.1 | 0 | 0 | 0 | 0 | 0.2 | 64.2 | 172.1
2023-02-11 21:00 | 166333.6 | 0 | 23278.1 | 143055.5 | 0 | 0 | 0 | 0 | 0.2 | 47 | 126
2023-02-11 22:00 | 87720.3 | 0 | 18190.2 | 69530.2 | 0 | 0 | 0 | 0 | 0.2 | 22.9 | 61.3
2023-02-11 23:00 | 32766.5 | 0 | 3616.2 | 29150.3 | 0 | 0 | 0 | 0 | 0.2 | 9.6 | 25.7
2023-02-12 | 2199.9 | 0 | 3580.5 | 0 | 0 | 0 | 0 | 1380.6 | 0.2 | 0 | 0
2023-02-12 01:00 | 4055.9 | 0 | 25889.4 | 0 | 0 | 0 | 0 | 21833.5 | 0.2 | 0 | 0
2023-02-12 02:00 | 7615.8 | 0 | 51439.2 | 0 | 0 | 0 | 0 | 43823.4 | 0.2 | 0 | 0
2023-02-12 03:00 | 11278.1 | 0 | 54497.1 | 0 | 0 | 0 | 0 | 43219 | 0.2 | 0 | 0
2023-02-12 04:00 | 15321.7 | 0 | 50977.9 | 0 | 0 | 0 | 0 | 35656.1 | 0.2 | 0 | 0
2023-02-12 05:00 | 21777.5 | 0 | 68057.9 | 0 | 0 | 0 | 0 | 46280.4 | 0.2 | 0 | 0
2023-02-12 06:00 | 48105.6 | 818.8 | 77011.4 | 0 | 0 | 0 | 0 | 29724.7 | 0.2 | 0 | 0
2023-02-12 07:00 | 170258.5 | 35414.1 | 57663.3 | 77181.2 | 0 | 0 | 0 | 0 | 0.2 | 25.4 | 68
2023-02-12 08:00 | 241480 | 77788.1 | 37350.6 | 126341.2 | 0 | 0 | 0 | 0 | 0.2 | 41.5 | 111.3
2023-02-12 09:00 | 199250.7 | 117705.7 | 25656.2 | 55888.8 | 0 | 0 | 0 | 0 | 0.2 | 18.4 | 49.2
2023-02-12 10:00 | 180950.9 | 144317.5 | 13936 | 22697.4 | 0 | 0 | 0 | 0 | 0.2 | 7.5 | 20
2023-02-12 11:00 | 164423.1 | 160079.8 | 2969.7 | 1373.7 | 0 | 0 | 0 | 0 | 0.2 | 0.5 | 1.2
2023-02-12 12:00 | 154927 | 164583.3 | 0 | 0 | 0 | 0 | 0 | 9656.3 | 0.2 | 0 | 0
2023-02-12 13:00 | 149212.1 | 159465.7 | 0 | 0 | 0 | 0 | 0 | 10253.6 | 0.2 | 0 | 0
2023-02-12 14:00 | 152774 | 145136.3 | 0 | 7637.7 | 0 | 0 | 0 | 0 | 0.2 | 2.5 | 6.7
2023-02-12 15:00 | 164264.3 | 120571.6 | 0 | 43692.7 | 0 | 0 | 0 | 0 | 0.2 | 14.4 | 38.5
2023-02-12 16:00 | 165924.1 | 85771.7 | 0 | 80152.5 | 0 | 0 | 0 | 0 | 0.2 | 26.3 | 70.6
2023-02-12 17:00 | 177101.8 | 41350.5 | 0 | 135751.2 | 0 | 0 | 0 | 0 | 0.2 | 44.6 | 119.6
2023-02-12 18:00 | 196397.2 | 2456.5 | 0 | 193940.8 | 0 | 0 | 0 | 0 | 0.2 | 63.8 | 170.9
2023-02-12 19:00 | 199057.8 | 0 | 0 | 199057.8 | 0 | 0 | 0 | 0 | 0.2 | 65.4 | 175.4
2023-02-12 20:00 | 204181.2 | 0 | 0 | 204181.2 | 0 | 0 | 0 | 0 | 0.2 | 67.1 | 179.9
2023-02-12 21:00 | 166333.6 | 0 | 0 | 166333.6 | 0 | 0 | 0 | 0 | 0.2 | 54.7 | 146.5
2023-02-12 22:00 | 87720.3 | 0 | 0 | 87720.3 | 0 | 0 | 0 | 0 | 0.2 | 28.8 | 77.3
2023-02-12 23:00 | 32766.5 | 0 | 0 | 32766.5 | 0 | 0 | 0 | 0 | 0.2 | 10.8 | 28.9
2023-02-13 | 2199.9 | 0 | 0 | 2199.9 | 0 | 0 | 0 | 0 | 0.2 | 0.7 | 1.9
2023-02-13 01:00 | 4055.9 | 0 | 0 | 4055.9 | 0 | 0 | 0 | 0 | 0.2 | 1.3 | 3.6
2023-02-13 02:00 | 7615.8 | 0 | 0 | 7615.8 | 0 | 0 | 0 | 0 | 0.2 | 2.5 | 6.7
2023-02-13 03:00 | 11278.1 | 0 | 307.9 | 10970.3 | 0 | 0 | 0 | 0 | 0.2 | 3.6 | 9.7
2023-02-13 04:00 | 15321.7 | 0 | 888.6 | 14433.1 | 0 | 0 | 0 | 0 | 0.2 | 4.7 | 12.7
2023-02-13 05:00 | 21777.5 | 0 | 0 | 21777.5 | 0 | 0 | 0 | 0 | 0.2 | 7.2 | 19.2
2023-02-13 06:00 | 48105.6 | 614.1 | 0 | 47491.5 | 0 | 0 | 0 | 0 | 0.2 | 15.6 | 41.8
2023-02-13 07:00 | 170258.5 | 29682.3 | 0 | 140576.2 | 0 | 0 | 0 | 0 | 0.2 | 46.2 | 123.8
2023-02-13 08:00 | 241480 | 81472.8 | 0 | 160007.1 | 0 | 0 | 0 | 0 | 0.2 | 52.6 | 141
2023-02-13 09:00 | 199250.7 | 123028.1 | 0 | 76222.6 | 0 | 0 | 0 | 0 | 0.2 | 25.1 | 67.2
2023-02-13 10:00 | 180950.9 | 148206.9 | 0 | 32744 | 0 | 0 | 0 | 0 | 0.2 | 10.8 | 28.8
2023-02-13 11:00 | 164423.1 | 161922.1 | 0 | 2501 | 0 | 0 | 0 | 0 | 0.2 | 0.8 | 2.2
2023-02-13 12:00 | 154927 | 165811.6 | 0 | 0 | 0 | 0 | 0 | 10884.6 | 0.2 | 0 | 0
2023-02-13 13:00 | 149212.1 | 160284.5 | 0 | 0 | 0 | 0 | 0 | 11072.4 | 0.2 | 0 | 0
2023-02-13 14:00 | 152774 | 145341 | 250.8 | 7182.2 | 0 | 0 | 0 | 0 | 0.2 | 2.4 | 6.3
2023-02-13 15:00 | 164264.3 | 120776.3 | 1626.1 | 41861.8 | 0 | 0 | 0 | 0 | 0.2 | 13.8 | 36.9
2023-02-13 16:00 | 165924.1 | 83519.9 | 2831 | 79573.3 | 0 | 0 | 0 | 0 | 0.2 | 26.2 | 70.1
2023-02-13 17:00 | 177101.8 | 38484.7 | 4994.9 | 133622.2 | 0 | 0 | 0 | 0 | 0.2 | 43.9 | 117.7
2023-02-13 18:00 | 196397.2 | 1842.4 | 16212.8 | 178342.1 | 0 | 0 | 0 | 0 | 0.2 | 58.6 | 157.1
2023-02-13 19:00 | 199057.8 | 0 | 28238.2 | 170819.7 | 0 | 0 | 0 | 0 | 0.2 | 56.2 | 150.5
2023-02-13 20:00 | 204181.2 | 0 | 38524.1 | 165657.2 | 0 | 0 | 0 | 0 | 0.2 | 54.5 | 145.9
2023-02-13 21:00 | 166333.6 | 0 | 50026.2 | 116307.5 | 0 | 0 | 0 | 0 | 0.2 | 38.2 | 102.5
2023-02-13 22:00 | 87720.3 | 0 | 54835.1 | 32885.2 | 0 | 0 | 0 | 0 | 0.2 | 10.8 | 29
2023-02-13 23:00 | 32766.5 | 0 | 57759.1 | 0 | 0 | 0 | 0 | 24992.6 | 0.2 | 0 | 0
2023-02-14 | 2199.9 | 0 | 67079.5 | 0 | 0 | 0 | 0 | 64879.6 | 0.2 | 0 | 0
2023-02-14 01:00 | 4055.9 | 0 | 89870.2 | 0 | 0 | 0 | 0 | 85814.3 | 0.2 | 0 | 0
2023-02-14 02:00 | 7615.8 | 0 | 117305.3 | 0 | 0 | 0 | 0 | 109689.5 | 0.2 | 0 | 0
2023-02-14 03:00 | 11278.1 | 0 | 127204.7 | 0 | 0 | 0 | 0 | 115926.6 | 0.2 | 0 | 0
2023-02-14 04:00 | 15321.7 | 0 | 117877.9 | 0 | 0 | 0 | 0 | 102556.2 | 0.2 | 0 | 0
2023-02-14 05:00 | 21777.5 | 0 | 129752.6 | 0 | 0 | 0 | 0 | 107975 | 0.2 | 0 | 0
2023-02-14 06:00 | 48105.6 | 818.8 | 159059.9 | 0 | 0 | 0 | 0 | 111773.1 | 0.2 | 0 | 0
2023-02-14 07:00 | 170258.5 | 35618.8 | 133580.6 | 1059.2 | 0 | 0 | 0 | 0 | 0.2 | 0.3 | 0.9
2023-02-14 08:00 | 241480 | 83519.9 | 91718.6 | 66241.5 | 0 | 0 | 0 | 0 | 0.2 | 21.8 | 58.4
2023-02-14 09:00 | 199250.7 | 119548.1 | 46954 | 32748.6 | 0 | 0 | 0 | 0 | 0.2 | 10.8 | 28.9
2023-02-14 10:00 | 180950.9 | 144522.2 | 16447 | 19981.7 | 0 | 0 | 0 | 0 | 0.2 | 6.6 | 17.6
2023-02-14 11:00 | 164423.1 | 158237.4 | 3394.9 | 2790.8 | 0 | 0 | 0 | 0 | 0.2 | 0.9 | 2.5
2023-02-14 12:00 | 154927 | 161922.1 | 2651.9 | 0 | 0 | 0 | 0 | 9647.1 | 0.2 | 0 | 0
2023-02-14 13:00 | 149212.1 | 156395.1 | 2247.6 | 0 | 0 | 0 | 0 | 9430.6 | 0.2 | 0 | 0
2023-02-14 14:00 | 152774 | 141861 | 1645.3 | 9267.7 | 0 | 0 | 0 | 0 | 0.2 | 3 | 8.2
2023-02-14 15:00 | 164264.3 | 117705.7 | 7.3 | 46551.2 | 0 | 0 | 0 | 0 | 0.2 | 15.3 | 41
2023-02-14 16:00 | 165924.1 | 83929.3 | 0 | 81994.8 | 0 | 0 | 0 | 0 | 0.2 | 27 | 72.2
2023-02-14 17:00 | 177101.8 | 40736.4 | 0 | 136365.4 | 0 | 0 | 0 | 0 | 0.2 | 44.8 | 120.1
2023-02-14 18:00 | 196397.2 | 2456.5 | 0 | 193940.8 | 0 | 0 | 0 | 0 | 0.2 | 63.8 | 170.9
2023-02-14 19:00 | 199057.8 | 0 | 0 | 199057.8 | 0 | 0 | 0 | 0 | 0.2 | 65.4 | 175.4
2023-02-14 20:00 | 204181.2 | 0 | 0 | 204181.3 | 0 | 0 | 0 | 0 | 0.2 | 67.1 | 179.9
2023-02-14 21:00 | 166333.6 | 0 | 0 | 166333.6 | 0 | 0 | 0 | 0 | 0.2 | 54.7 | 146.5
2023-02-14 22:00 | 87720.3 | 0 | 0 | 87720.3 | 0 | 0 | 0 | 0 | 0.2 | 28.8 | 77.3
2023-02-14 23:00 | 32766.5 | 0 | 0 | 32766.5 | 0 | 0 | 0 | 0 | 0.2 | 10.8 | 28.9
2023-02-15 | 2199.9 | 0 | 0 | 2199.9 | 0 | 0 | 0 | 0 | 0.2 | 0.7 | 1.9
2023-02-15 01:00 | 4055.9 | 0 | 0 | 4055.9 | 0 | 0 | 0 | 0 | 0.2 | 1.3 | 3.6
2023-02-15 02:00 | 7615.8 | 0 | 0 | 7615.8 | 0 | 0 | 0 | 0 | 0.2 | 2.5 | 6.7
2023-02-15 03:00 | 11278.1 | 0 | 0 | 11278.1 | 0 | 0 | 0 | 0 | 0.2 | 3.7 | 9.9
2023-02-15 04:00 | 15321.7 | 0 | 0 | 15321.7 | 0 | 0 | 0 | 0 | 0.2 | 5 | 13.5
2023-02-15 05:00 | 21777.5 | 0 | 0 | 21777.5 | 0 | 0 | 0 | 0 | 0.2 | 7.2 | 19.2
2023-02-15 06:00 | 48105.6 | 818.8 | 0 | 47286.8 | 0 | 0 | 0 | 0 | 0.2 | 15.5 | 41.7
2023-02-15 07:00 | 170258.5 | 37256.4 | 0 | 133002.1 | 0 | 0 | 0 | 0 | 0.2 | 43.7 | 117.2
2023-02-15 08:00 | 241480 | 83315.2 | 380.1 | 157784.6 | 0 | 0 | 0 | 0 | 0.2 | 51.9 | 139
2023-02-15 09:00 | 199250.7 | 120571.6 | 0 | 78679.1 | 0 | 0 | 0 | 0 | 0.2 | 25.9 | 69.3
2023-02-15 10:00 | 180950.9 | 144931.6 | 0 | 36019.3 | 0 | 0 | 0 | 0 | 0.2 | 11.8 | 31.7
2023-02-15 11:00 | 164423.1 | 158646.9 | 0 | 5776.3 | 0 | 0 | 0 | 0 | 0.2 | 1.9 | 5.1
2023-02-15 12:00 | 154927 | 161512.7 | 0 | 0 | 0 | 0 | 0 | 6585.7 | 0.2 | 0 | 0
2023-02-15 13:00 | 149212.1 | 154348 | 0 | 0 | 0 | 0 | 0 | 5135.9 | 0.2 | 0 | 0
2023-02-15 14:00 | 152774 | 139404.5 | 0 | 13369.5 | 0 | 0 | 0 | 0 | 0.2 | 4.4 | 11.8
2023-02-15 15:00 | 164264.3 | 112383.4 | 0 | 51880.9 | 0 | 0 | 0 | 0 | 0.2 | 17.1 | 45.7
2023-02-15 16:00 | 165924.1 | 68985.8 | 0 | 96938.4 | 0 | 0 | 0 | 0 | 0.2 | 31.9 | 85.4
2023-02-15 17:00 | 177101.8 | 24769.4 | 381.4 | 151951 | 0 | 0 | 0 | 0 | 0.2 | 50 | 133.9
2023-02-15 18:00 | 196397.2 | 1228.2 | 2019.2 | 193149.8 | 0 | 0 | 0 | 0 | 0.2 | 63.5 | 170.2
2023-02-15 19:00 | 199057.8 | 0 | 2577.5 | 196480.3 | 0 | 0 | 0 | 0 | 0.2 | 64.6 | 173.1
2023-02-15 20:00 | 204181.2 | 0 | 1624.4 | 202556.9 | 0 | 0 | 0 | 0 | 0.2 | 66.6 | 178.5
2023-02-15 21:00 | 166333.6 | 0 | 52.8 | 166280.9 | 0 | 0 | 0 | 0 | 0.2 | 54.7 | 146.5
2023-02-15 22:00 | 87720.3 | 0 | 0 | 87720.3 | 0 | 0 | 0 | 0 | 0.2 | 28.8 | 77.3
2023-02-15 23:00 | 32766.5 | 0 | 1819.6 | 30947 | 0 | 0 | 0 | 0 | 0.2 | 10.2 | 27.3
2023-02-16 | 2199.9 | 0 | 4084.2 | 0 | 0 | 0 | 0 | 1884.3 | 0.2 | 0 | 0
2023-02-16 01:00 | 4055.9 | 0 | 17384 | 0 | 0 | 0 | 0 | 13328.1 | 0.2 | 0 | 0
2023-02-16 02:00 | 7615.8 | 0 | 30457.7 | 0 | 0 | 0 | 0 | 22841.9 | 0.2 | 0 | 0
2023-02-16 03:00 | 11278.1 | 0 | 30206.5 | 0 | 0 | 0 | 0 | 18928.4 | 0.2 | 0 | 0
2023-02-16 04:00 | 15321.7 | 0 | 10135.4 | 5186.3 | 0 | 0 | 0 | 0 | 0.2 | 1.7 | 4.6
2023-02-16 05:00 | 21777.5 | 0 | 0 | 21777.5 | 0 | 0 | 0 | 0 | 0.2 | 7.2 | 19.2
2023-02-16 06:00 | 48105.6 | 614.1 | 0 | 47491.5 | 0 | 0 | 0 | 0 | 0.2 | 15.6 | 41.8
2023-02-16 07:00 | 170258.5 | 22722.3 | 0 | 147536.2 | 0 | 0 | 0 | 0 | 0.2 | 48.5 | 130
2023-02-16 08:00 | 241480 | 53428.2 | 0 | 188051.8 | 0 | 0 | 0 | 0 | 0.2 | 61.8 | 165.7
2023-02-16 09:00 | 199250.7 | 82087 | 883 | 116280.8 | 0 | 0 | 0 | 0 | 0.2 | 38.2 | 102.4
2023-02-16 10:00 | 180950.9 | 122209.3 | 1231.7 | 57509.9 | 0 | 0 | 0 | 0 | 0.2 | 18.9 | 50.7
2023-02-16 11:00 | 164423.1 | 152505.7 | 690.2 | 11227.3 | 0 | 0 | 0 | 0 | 0.2 | 3.7 | 9.9
2023-02-16 12:00 | 154927 | 139404.5 | 0 | 15522.5 | 0 | 0 | 0 | 0 | 0.2 | 5.1 | 13.7
2023-02-16 13:00 | 149212.1 | 100919.9 | 0 | 48292.2 | 0 | 0 | 0 | 0 | 0.2 | 15.9 | 42.5
2023-02-16 14:00 | 152774 | 93550.5 | 0 | 59223.5 | 0 | 0 | 0 | 0 | 0.2 | 19.5 | 52.2
2023-02-16 15:00 | 164264.3 | 70828.1 | 0 | 93436.1 | 0 | 0 | 0 | 0 | 0.2 | 30.7 | 82.3
2023-02-16 16:00 | 165924.1 | 49538.8 | 0 | 116385.4 | 0 | 0 | 0 | 0 | 0.2 | 38.3 | 102.5
2023-02-16 17:00 | 177101.8 | 22517.6 | 0 | 154584.2 | 0 | 0 | 0 | 0 | 0.2 | 50.8 | 136.2
2023-02-16 18:00 | 196397.2 | 1228.2 | 0 | 195169 | 0 | 0 | 0 | 0 | 0.2 | 64.2 | 171.9
2023-02-16 19:00 | 199057.8 | 0 | 294.5 | 198763.3 | 0 | 0 | 0 | 0 | 0.2 | 65.3 | 175.1
2023-02-16 20:00 | 204181.2 | 0 | 589 | 203592.2 | 0 | 0 | 0 | 0 | 0.2 | 66.9 | 179.4
2023-02-16 21:00 | 166333.6 | 0 | 366 | 165967.6 | 0 | 0 | 0 | 0 | 0.2 | 54.6 | 146.2
2023-02-16 22:00 | 87720.3 | 0 | 77.2 | 87643.1 | 0 | 0 | 0 | 0 | 0.2 | 28.8 | 77.2
2023-02-16 23:00 | 32766.5 | 0 | 0 | 32766.5 | 0 | 0 | 0 | 0 | 0.2 | 10.8 | 28.9
2023-02-17 | 2199.9 | 0 | 0 | 2199.9 | 0 | 0 | 0 | 0 | 0.2 | 0.7 | 1.9
2023-02-17 01:00 | 4055.9 | 0 | 176.7 | 3879.2 | 0 | 0 | 0 | 0 | 0.2 | 1.3 | 3.4
2023-02-17 02:00 | 7615.8 | 0 | 752.8 | 6863 | 0 | 0 | 0 | 0 | 0.2 | 2.3 | 6
2023-02-17 03:00 | 11278.1 | 0 | 1807.2 | 9470.9 | 0 | 0 | 0 | 0 | 0.2 | 3.1 | 8.3
2023-02-17 04:00 | 15321.7 | 0 | 2590 | 12731.7 | 0 | 0 | 0 | 0 | 0.2 | 4.2 | 11.2
2023-02-17 05:00 | 21777.5 | 0 | 1545.6 | 20232 | 0 | 0 | 0 | 0 | 0.2 | 6.7 | 17.8
2023-02-17 06:00 | 48105.6 | 614.1 | 2355.6 | 45135.9 | 0 | 0 | 0 | 0 | 0.2 | 14.8 | 39.8
2023-02-17 07:00 | 170258.5 | 27840 | 2512.9 | 139905.7 | 0 | 0 | 0 | 0 | 0.2 | 46 | 123.3
2023-02-17 08:00 | 241480 | 80449.3 | 1913.1 | 159117.6 | 0 | 0 | 0 | 0 | 0.2 | 52.3 | 140.2
2023-02-17 09:00 | 199250.7 | 118729.3 | 1814.9 | 78706.6 | 0 | 0 | 0 | 0 | 0.2 | 25.9 | 69.3
2023-02-17 10:00 | 180950.9 | 144112.8 | 2376.5 | 34461.6 | 0 | 0 | 0 | 0 | 0.2 | 11.3 | 30.4
2023-02-17 11:00 | 164423.1 | 157828 | 2928.4 | 3666.7 | 0 | 0 | 0 | 0 | 0.2 | 1.2 | 3.2
2023-02-17 12:00 | 154927 | 161922.1 | 3222.9 | 0 | 0 | 0 | 0 | 10218.1 | 0.2 | 0 | 0
2023-02-17 13:00 | 149212.1 | 156395.1 | 2954.6 | 0 | 0 | 0 | 0 | 10137.6 | 0.2 | 0 | 0
2023-02-17 14:00 | 152774 | 140837.5 | 2687.9 | 9248.6 | 0 | 0 | 0 | 0 | 0.2 | 3 | 8.1
2023-02-17 15:00 | 164264.3 | 116886.9 | 2001.1 | 45376.3 | 0 | 0 | 0 | 0 | 0.2 | 14.9 | 40
2023-02-17 16:00 | 165924.1 | 81472.8 | 1227.9 | 83223.4 | 0 | 0 | 0 | 0 | 0.2 | 27.4 | 73.3
2023-02-17 17:00 | 177101.8 | 39098.8 | 540.6 | 137462.4 | 0 | 0 | 0 | 0 | 0.2 | 45.2 | 121.1
2023-02-17 18:00 | 196397.2 | 2251.8 | 293.8 | 193851.6 | 0 | 0 | 0 | 0 | 0.2 | 63.7 | 170.8
2023-02-17 19:00 | 199057.8 | 0 | 1383.4 | 197674.4 | 0 | 0 | 0 | 0 | 0.2 | 65 | 174.2
2023-02-17 20:00 | 204181.2 | 0 | 2861 | 201320.3 | 0 | 0 | 0 | 0 | 0.2 | 66.2 | 177.4
2023-02-17 21:00 | 166333.6 | 0 | 2360.8 | 163972.9 | 0 | 0 | 0 | 0 | 0.2 | 53.9 | 144.5
2023-02-17 22:00 | 87720.3 | 0 | 26.9 | 87693.4 | 0 | 0 | 0 | 0 | 0.2 | 28.8 | 77.3
2023-02-17 23:00 | 32766.5 | 0 | 1350 | 31416.5 | 0 | 0 | 0 | 0 | 0.2 | 10.3 | 27.7
2023-02-18 | 2199.9 | 0 | 3916.6 | 0 | 0 | 0 | 0 | 1716.7 | 0.2 | 0 | 0
2023-02-18 01:00 | 4055.9 | 0 | 17475.3 | 0 | 0 | 0 | 0 | 13419.4 | 0.2 | 0 | 0
2023-02-18 02:00 | 7615.8 | 0 | 28843.1 | 0 | 0 | 0 | 0 | 21227.3 | 0.2 | 0 | 0
2023-02-18 03:00 | 11278.1 | 0 | 41695.4 | 0 | 0 | 0 | 0 | 30417.3 | 0.2 | 0 | 0
2023-02-18 04:00 | 15321.7 | 0 | 45427.2 | 0 | 0 | 0 | 0 | 30105.5 | 0.2 | 0 | 0
2023-02-18 05:00 | 21777.5 | 0 | 23213.8 | 0 | 0 | 0 | 0 | 1436.3 | 0.2 | 0 | 0
2023-02-18 06:00 | 48105.6 | 818.8 | 33101.6 | 14185.2 | 0 | 0 | 0 | 0 | 0.2 | 4.7 | 12.5
2023-02-18 07:00 | 170258.5 | 40122.3 | 60040.2 | 70096 | 0 | 0 | 0 | 0 | 0.2 | 23 | 61.8
2023-02-18 08:00 | 241480 | 86795.2 | 77224.6 | 77460.2 | 0 | 0 | 0 | 0 | 0.2 | 25.5 | 68.2
2023-02-18 09:00 | 199250.7 | 122823.4 | 91130.4 | 0 | 0 | 0 | 0 | 14703.1 | 0.2 | 0 | 0
2023-02-18 10:00 | 180950.9 | 146978.6 | 85415.8 | 0 | 0 | 0 | 0 | 51443.6 | 0.2 | 0 | 0
2023-02-18 11:00 | 164423.1 | 160284.5 | 88845.5 | 0 | 0 | 0 | 0 | 84706.9 | 0.2 | 0 | 0
2023-02-18 12:00 | 154927 | 163764.5 | 103136.1 | 0 | 0 | 0 | 0 | 111973.6 | 0.2 | 0 | 0
2023-02-18 13:00 | 149212.1 | 158851.6 | 101290.3 | 0 | 0 | 0 | 0 | 110929.8 | 0.2 | 0 | 0
2023-02-18 14:00 | 152774 | 144522.2 | 74764.9 | 0 | 0 | 0 | 0 | 66513.1 | 0.2 | 0 | 0
2023-02-18 15:00 | 164264.3 | 120162.2 | 48031 | 0 | 0 | 0 | 0 | 3928.9 | 0.2 | 0 | 0
2023-02-18 16:00 | 165924.1 | 83929.3 | 43852 | 38142.8 | 0 | 0 | 0 | 0 | 0.2 | 12.5 | 33.6
2023-02-18 17:00 | 177101.8 | 39508.2 | 55465.1 | 82128.5 | 0 | 0 | 0 | 0 | 0.2 | 27 | 72.4
2023-02-18 18:00 | 196397.2 | 2047.1 | 76122.3 | 118227.9 | 0 | 0 | 0 | 0 | 0.2 | 38.9 | 104.2
2023-02-18 19:00 | 199057.8 | 0 | 96553.5 | 102504.4 | 0 | 0 | 0 | 0 | 0.2 | 33.7 | 90.3
2023-02-18 20:00 | 204181.2 | 0 | 114015.1 | 90166.2 | 0 | 0 | 0 | 0 | 0.2 | 29.6 | 79.4
2023-02-18 21:00 | 166333.6 | 0 | 119591.8 | 46741.8 | 0 | 0 | 0 | 0 | 0.2 | 15.4 | 41.2
2023-02-18 22:00 | 87720.3 | 0 | 111143.8 | 0 | 0 | 0 | 0 | 23423.4 | 0.2 | 0 | 0
2023-02-18 23:00 | 32766.5 | 0 | 75163 | 0 | 0 | 0 | 0 | 42396.5 | 0.2 | 0 | 0
2023-02-19 | 2199.9 | 0 | 41007.5 | 0 | 0 | 0 | 0 | 38807.6 | 0.2 | 0 | 0
2023-02-19 01:00 | 4055.9 | 0 | 52831.1 | 0 | 0 | 0 | 0 | 48775.2 | 0.2 | 0 | 0
2023-02-19 02:00 | 7615.8 | 0 | 70660.5 | 0 | 0 | 0 | 0 | 63044.7 | 0.2 | 0 | 0
2023-02-19 03:00 | 11278.1 | 0 | 44067.6 | 0 | 0 | 0 | 0 | 32789.5 | 0.2 | 0 | 0
2023-02-19 04:00 | 15321.7 | 0 | 13538.2 | 1783.6 | 0 | 0 | 0 | 0 | 0.2 | 0.6 | 1.6
2023-02-19 05:00 | 21777.5 | 0 | 6171.4 | 15606.1 | 0 | 0 | 0 | 0 | 0.2 | 5.1 | 13.7
2023-02-19 06:00 | 48105.6 | 818.8 | 17513.2 | 29773.5 | 0 | 0 | 0 | 0 | 0.2 | 9.8 | 26.2
2023-02-19 07:00 | 170258.5 | 34390.5 | 28854.5 | 107013.5 | 0 | 0 | 0 | 0 | 0.2 | 35.2 | 94.3
2023-02-19 08:00 | 241480 | 69395.2 | 42798.4 | 129286.4 | 0 | 0 | 0 | 0 | 0.2 | 42.5 | 113.9
2023-02-19 09:00 | 199250.7 | 106446.9 | 46028.4 | 46775.4 | 0 | 0 | 0 | 0 | 0.2 | 15.4 | 41.2
2023-02-19 10:00 | 180950.9 | 133468.1 | 36934.6 | 10548.2 | 0 | 0 | 0 | 0 | 0.2 | 3.5 | 9.3
2023-02-19 11:00 | 164423.1 | 149230.4 | 28339.3 | 0 | 0 | 0 | 0 | 13146.5 | 0.2 | 0 | 0
2023-02-19 12:00 | 154927 | 143908.1 | 18473.2 | 0 | 0 | 0 | 0 | 7454.3 | 0.2 | 0 | 0
2023-02-19 13:00 | 149212.1 | 131421 | 6572.9 | 11218.2 | 0 | 0 | 0 | 0 | 0.2 | 3.7 | 9.9
2023-02-19 14:00 | 152774 | 118319.9 | 2177 | 32277.1 | 0 | 0 | 0 | 0 | 0.2 | 10.6 | 28.4
2023-02-19 15:00 | 164264.3 | 94778.7 | 135.2 | 69350.4 | 0 | 0 | 0 | 0 | 0.2 | 22.8 | 61.1
2023-02-19 16:00 | 165924.1 | 66734 | 0 | 99190.1 | 0 | 0 | 0 | 0 | 0.2 | 32.6 | 87.4
2023-02-19 17:00 | 177101.8 | 30910.5 | 0 | 146191.2 | 0 | 0 | 0 | 0 | 0.2 | 48.1 | 128.8
2023-02-19 18:00 | 196397.2 | 1637.6 | 0 | 194759.6 | 0 | 0 | 0 | 0 | 0.2 | 64 | 171.6
2023-02-19 19:00 | 199057.8 | 0 | 742 | 198315.9 | 0 | 0 | 0 | 0 | 0.2 | 65.2 | 174.7
2023-02-19 20:00 | 204181.2 | 0 | 1533.2 | 202648.1 | 0 | 0 | 0 | 0 | 0.2 | 66.6 | 178.5
2023-02-19 21:00 | 166333.6 | 0 | 1593.7 | 164739.9 | 0 | 0 | 0 | 0 | 0.2 | 54.2 | 145.1
2023-02-19 22:00 | 87720.3 | 0 | 1176.9 | 86543.4 | 0 | 0 | 0 | 0 | 0.2 | 28.4 | 76.2
2023-02-19 23:00 | 32766.5 | 0 | 321.9 | 32444.7 | 0 | 0 | 0 | 0 | 0.2 | 10.7 | 28.6
2023-02-20 | 2199.9 | 0 | 0 | 2199.9 | 0 | 0 | 0 | 0 | 0.2 | 0.7 | 1.9
2023-02-20 01:00 | 4055.9 | 0 | 0 | 4055.9 | 0 | 0 | 0 | 0 | 0.2 | 1.3 | 3.6
2023-02-20 02:00 | 7615.8 | 0 | 0 | 7615.8 | 0 | 0 | 0 | 0 | 0.2 | 2.5 | 6.7
2023-02-20 03:00 | 11278.1 | 0 | 0 | 11278.1 | 0 | 0 | 0 | 0 | 0.2 | 3.7 | 9.9
2023-02-20 04:00 | 15321.7 | 0 | 291.2 | 15030.6 | 0 | 0 | 0 | 0 | 0.2 | 4.9 | 13.2
2023-02-20 05:00 | 21777.5 | 0 | 0 | 21777.5 | 0 | 0 | 0 | 0 | 0.2 | 7.2 | 19.2
2023-02-20 06:00 | 48105.6 | 409.4 | 0 | 47696.2 | 0 | 0 | 0 | 0 | 0.2 | 15.7 | 42
2023-02-20 07:00 | 170258.5 | 23336.4 | 0 | 146922.1 | 0 | 0 | 0 | 0 | 0.2 | 48.3 | 129.4
2023-02-20 08:00 | 241480 | 55884.6 | 0 | 185595.3 | 0 | 0 | 0 | 0 | 0.2 | 61 | 163.5
2023-02-20 09:00 | 199250.7 | 78607 | 0 | 120643.8 | 0 | 0 | 0 | 0 | 0.2 | 39.7 | 106.3
2023-02-20 10:00 | 180950.9 | 122618.7 | 0 | 58332.2 | 0 | 0 | 0 | 0 | 0.2 | 19.2 | 51.4
2023-02-20 11:00 | 164423.1 | 151072.8 | 0 | 13350.4 | 0 | 0 | 0 | 0 | 0.2 | 4.4 | 11.8
2023-02-20 12:00 | 154927 | 153733.9 | 0 | 1193.1 | 0 | 0 | 0 | 0 | 0.2 | 0.4 | 1.1
2023-02-20 13:00 | 149212.1 | 147183.3 | 0 | 2028.8 | 0 | 0 | 0 | 0 | 0.2 | 0.7 | 1.8
2023-02-20 14:00 | 152774 | 129988.1 | 0 | 22785.9 | 0 | 0 | 0 | 0 | 0.2 | 7.5 | 20.1
2023-02-20 15:00 | 164264.3 | 102352.8 | 0 | 61911.5 | 0 | 0 | 0 | 0 | 0.2 | 20.4 | 54.5
2023-02-20 16:00 | 165924.1 | 65710.5 | 0 | 100213.7 | 0 | 0 | 0 | 0 | 0.2 | 32.9 | 88.3
2023-02-20 17:00 | 177101.8 | 28044.7 | 0 | 149057.1 | 0 | 0 | 0 | 0 | 0.2 | 49 | 131.3
2023-02-20 18:00 | 196397.2 | 1228.2 | 0 | 195169 | 0 | 0 | 0 | 0 | 0.2 | 64.2 | 171.9
2023-02-20 19:00 | 199057.8 | 0 | 2632.3 | 196425.5 | 0 | 0 | 0 | 0 | 0.2 | 64.6 | 173.1
2023-02-20 20:00 | 204181.2 | 0 | 17772.2 | 186409 | 0 | 0 | 0 | 0 | 0.2 | 61.3 | 164.2
2023-02-20 21:00 | 166333.6 | 0 | 37555.6 | 128778 | 0 | 0 | 0 | 0 | 0.2 | 42.3 | 113.5
2023-02-20 22:00 | 87720.3 | 0 | 54153 | 33567.4 | 0 | 0 | 0 | 0 | 0.2 | 11 | 29.6
2023-02-20 23:00 | 32766.5 | 0 | 56198.9 | 0 | 0 | 0 | 0 | 23432.3 | 0.2 | 0 | 0
2023-02-21 | 2199.9 | 0 | 54878.9 | 0 | 0 | 0 | 0 | 52679 | 0.2 | 0 | 0
2023-02-21 01:00 | 4055.9 | 0 | 60437 | 0 | 0 | 0 | 0 | 56381.1 | 0.2 | 0 | 0
2023-02-21 02:00 | 7615.8 | 0 | 73282.1 | 0 | 0 | 0 | 0 | 65666.3 | 0.2 | 0 | 0
2023-02-21 03:00 | 11278.1 | 0 | 75456.4 | 0 | 0 | 0 | 0 | 64178.3 | 0.2 | 0 | 0
2023-02-21 04:00 | 15321.7 | 0 | 50148.8 | 0 | 0 | 0 | 0 | 34827.1 | 0.2 | 0 | 0
2023-02-21 05:00 | 21777.5 | 0 | 28953.7 | 0 | 0 | 0 | 0 | 7176.1 | 0.2 | 0 | 0
2023-02-21 06:00 | 48105.6 | 409.4 | 26270.8 | 21425.4 | 0 | 0 | 0 | 0 | 0.2 | 7 | 18.9
2023-02-21 07:00 | 170258.5 | 20061.2 | 21346.6 | 128850.9 | 0 | 0 | 0 | 0 | 0.2 | 42.4 | 113.5
2023-02-21 08:00 | 241480 | 63049.3 | 14866.9 | 163563.7 | 0 | 0 | 0 | 0 | 0.2 | 53.8 | 144.1
2023-02-21 09:00 | 199250.7 | 104399.9 | 5647.9 | 89202.9 | 0 | 0 | 0 | 0 | 0.2 | 29.3 | 78.6
2023-02-21 10:00 | 180950.9 | 138381 | 2606.6 | 39963.3 | 0 | 0 | 0 | 0 | 0.2 | 13.1 | 35.2
2023-02-21 11:00 | 164423.1 | 145341 | 1341.8 | 17740.4 | 0 | 0 | 0 | 0 | 0.2 | 5.8 | 15.6
2023-02-21 12:00 | 154927 | 151686.9 | 649 | 2591.1 | 0 | 0 | 0 | 0 | 0.2 | 0.9 | 2.3
2023-02-21 13:00 | 149212.1 | 149025.7 | 186.4 | 0 | 0 | 0 | 0 | 0 | 0.2 | 0 | 0
2023-02-21 14:00 | 152774 | 137152.8 | 646.3 | 14974.9 | 0 | 0 | 0 | 0 | 0.2 | 4.9 | 13.2
2023-02-21 15:00 | 164264.3 | 112588.1 | 2278.2 | 49398 | 0 | 0 | 0 | 0 | 0.2 | 16.2 | 43.5
2023-02-21 16:00 | 165924.1 | 79835.2 | 7037.3 | 79051.6 | 0 | 0 | 0 | 0 | 0.2 | 26 | 69.6
2023-02-21 17:00 | 177101.8 | 32957.6 | 29987.8 | 114156.4 | 0 | 0 | 0 | 0 | 0.2 | 37.5 | 100.6
2023-02-21 18:00 | 196397.2 | 1432.9 | 63836.5 | 131127.9 | 0 | 0 | 0 | 0 | 0.2 | 43.1 | 115.5
2023-02-21 19:00 | 199057.8 | 0 | 72882.4 | 126175.5 | 0 | 0 | 0 | 0 | 0.2 | 41.5 | 111.2
2023-02-21 20:00 | 204181.2 | 0 | 57409.5 | 146771.7 | 0 | 0 | 0 | 0 | 0.2 | 48.2 | 129.3
2023-02-21 21:00 | 166333.6 | 0 | 44948.8 | 121384.9 | 0 | 0 | 0 | 0 | 0.2 | 39.9 | 106.9
2023-02-21 22:00 | 87720.3 | 0 | 32198.4 | 55522 | 0 | 0 | 0 | 0 | 0.2 | 18.3 | 48.9
2023-02-21 23:00 | 32766.5 | 0 | 31678.5 | 1088 | 0 | 0 | 0 | 0 | 0.2 | 0.4 | 1
2023-02-22 | 2199.9 | 0 | 45633.9 | 0 | 0 | 0 | 0 | 43434 | 0.2 | 0 | 0
2023-02-22 01:00 | 4055.9 | 0 | 65111.9 | 0 | 0 | 0 | 0 | 61056 | 0.2 | 0 | 0
2023-02-22 02:00 | 7615.8 | 0 | 69033.4 | 0 | 0 | 0 | 0 | 61417.6 | 0.2 | 0 | 0
2023-02-22 03:00 | 11278.1 | 0 | 60822.6 | 0 | 0 | 0 | 0 | 49544.5 | 0.2 | 0 | 0
2023-02-22 04:00 | 15321.7 | 0 | 49345.9 | 0 | 0 | 0 | 0 | 34024.2 | 0.2 | 0 | 0
2023-02-22 05:00 | 21777.5 | 0 | 60436 | 0 | 0 | 0 | 0 | 38658.5 | 0.2 | 0 | 0
2023-02-22 06:00 | 48105.6 | 614.1 | 84607.7 | 0 | 0 | 0 | 0 | 37116.2 | 0.2 | 0 | 0
2023-02-22 07:00 | 170258.5 | 28044.7 | 71555.2 | 70658.6 | 0 | 0 | 0 | 0 | 0.2 | 23.2 | 62.3
2023-02-22 08:00 | 241480 | 81882.2 | 41227.5 | 118370.2 | 0 | 0 | 0 | 0 | 0.2 | 38.9 | 104.3
2023-02-22 09:00 | 199250.7 | 117910.4 | 17174.6 | 64165.7 | 0 | 0 | 0 | 0 | 0.2 | 21.1 | 56.5
2023-02-22 10:00 | 180950.9 | 141451.6 | 2480.7 | 37018.6 | 0 | 0 | 0 | 0 | 0.2 | 12.2 | 32.6
2023-02-22 11:00 | 164423.1 | 155166.9 | 0 | 9256.3 | 0 | 0 | 0 | 0 | 0.2 | 3 | 8.2
2023-02-22 12:00 | 154927 | 151072.8 | 0 | 3854.2 | 0 | 0 | 0 | 0 | 0.2 | 1.3 | 3.4
2023-02-22 13:00 | 149212.1 | 148616.3 | 0 | 595.8 | 0 | 0 | 0 | 0 | 0.2 | 0.2 | 0.5
2023-02-22 14:00 | 152774 | 127736.3 | 0 | 25037.7 | 0 | 0 | 0 | 0 | 0.2 | 8.2 | 22.1
2023-02-22 15:00 | 164264.3 | 104604.6 | 0 | 59659.7 | 0 | 0 | 0 | 0 | 0.2 | 19.6 | 52.6
2023-02-22 16:00 | 165924.1 | 65710.5 | 0 | 100213.7 | 0 | 0 | 0 | 0 | 0.2 | 32.9 | 88.3
2023-02-22 17:00 | 177101.8 | 29068.2 | 738.8 | 147294.8 | 0 | 0 | 0 | 0 | 0.2 | 48.4 | 129.8
2023-02-22 18:00 | 196397.2 | 1432.9 | 20245.7 | 174718.6 | 0 | 0 | 0 | 0 | 0.2 | 57.4 | 153.9
2023-02-22 19:00 | 199057.8 | 0 | 114258.1 | 84799.8 | 0 | 0 | 0 | 0 | 0.2 | 27.9 | 74.7
2023-02-22 20:00 | 204181.2 | 0 | 163747 | 40434.2 | 0 | 0 | 0 | 0 | 0.2 | 13.3 | 35.6
2023-02-22 21:00 | 166333.6 | 0 | 175089.6 | 0 | 0 | 0 | 0 | 8755.9 | 0.2 | 0 | 0
2023-02-22 22:00 | 87720.3 | 0 | 156998.9 | 0 | 0 | 0 | 0 | 69278.6 | 0.2 | 0 | 0
2023-02-22 23:00 | 32766.5 | 0 | 120001.5 | 0 | 0 | 0 | 0 | 87235 | 0.2 | 0 | 0
2023-02-23 | 2199.9 | 0 | 92423.4 | 0 | 0 | 0 | 0 | 90223.5 | 0.2 | 0 | 0
2023-02-23 01:00 | 4055.9 | 0 | 69729.2 | 0 | 0 | 0 | 0 | 65673.3 | 0.2 | 0 | 0
2023-02-23 02:00 | 7615.8 | 0 | 47636.3 | 0 | 0 | 0 | 0 | 40020.5 | 0.2 | 0 | 0
2023-02-23 03:00 | 11278.1 | 0 | 33421.1 | 0 | 0 | 0 | 0 | 22143 | 0.2 | 0 | 0
2023-02-23 04:00 | 15321.7 | 0 | 45561.5 | 0 | 0 | 0 | 0 | 30239.7 | 0.2 | 0 | 0
2023-02-23 05:00 | 21777.5 | 0 | 77727.3 | 0 | 0 | 0 | 0 | 55949.8 | 0.2 | 0 | 0
2023-02-23 06:00 | 48105.6 | 614.1 | 92323.6 | 0 | 0 | 0 | 0 | 44832.1 | 0.2 | 0 | 0
2023-02-23 07:00 | 170258.5 | 24360 | 53494.6 | 92404 | 0 | 0 | 0 | 0 | 0.2 | 30.4 | 81.4
2023-02-23 08:00 | 241480 | 61616.4 | 19382.2 | 160481.4 | 0 | 0 | 0 | 0 | 0.2 | 52.8 | 141.4
2023-02-23 09:00 | 199250.7 | 98258.7 | 3788.7 | 97203.4 | 0 | 0 | 0 | 0 | 0.2 | 32 | 85.6
2023-02-23 10:00 | 180950.9 | 120776.3 | 2179 | 57995.6 | 0 | 0 | 0 | 0 | 0.2 | 19.1 | 51.1
2023-02-23 11:00 | 164423.1 | 136743.4 | 1091.9 | 26587.9 | 0 | 0 | 0 | 0 | 0.2 | 8.7 | 23.4
2023-02-23 12:00 | 154927 | 136538.7 | 1180.2 | 17208.1 | 0 | 0 | 0 | 0 | 0.2 | 5.7 | 15.2
2023-02-23 13:00 | 149212.1 | 119138.7 | 2222.6 | 27850.8 | 0 | 0 | 0 | 0 | 0.2 | 9.2 | 24.5
2023-02-23 14:00 | 152774 | 82087 | 2947 | 67740.1 | 0 | 0 | 0 | 0 | 0.2 | 22.3 | 59.7
2023-02-23 15:00 | 164264.3 | 62025.8 | 3455.6 | 98782.9 | 0 | 0 | 0 | 0 | 0.2 | 32.5 | 87
2023-02-23 16:00 | 165924.1 | 36437.6 | 14396.6 | 115090 | 0 | 0 | 0 | 0 | 0.2 | 37.8 | 101.4
2023-02-23 17:00 | 177101.8 | 13101.2 | 43597.6 | 120403 | 0 | 0 | 0 | 0 | 0.2 | 39.6 | 106.1
2023-02-23 18:00 | 196397.2 | 204.7 | 68067 | 128125.5 | 0 | 0 | 0 | 0 | 0.2 | 42.1 | 112.9
2023-02-23 19:00 | 199057.8 | 0 | 64623.7 | 134434.1 | 0 | 0 | 0 | 0 | 0.2 | 44.2 | 118.4
2023-02-23 20:00 | 204181.2 | 0 | 44191.9 | 159989.3 | 0 | 0 | 0 | 0 | 0.2 | 52.6 | 141
2023-02-23 21:00 | 166333.6 | 0 | 29520.8 | 136812.8 | 0 | 0 | 0 | 0 | 0.2 | 45 | 120.5
2023-02-23 22:00 | 87720.3 | 0 | 24910.1 | 62810.2 | 0 | 0 | 0 | 0 | 0.2 | 20.6 | 55.3
2023-02-23 23:00 | 32766.5 | 0 | 26671.9 | 6094.7 | 0 | 0 | 0 | 0 | 0.2 | 2 | 5.4
2023-02-24 | 2199.9 | 0 | 33160.4 | 0 | 0 | 0 | 0 | 30960.5 | 0.2 | 0 | 0
2023-02-24 01:00 | 4055.9 | 0 | 39186.3 | 0 | 0 | 0 | 0 | 35130.4 | 0.2 | 0 | 0
2023-02-24 02:00 | 7615.8 | 0 | 32157.1 | 0 | 0 | 0 | 0 | 24541.4 | 0.2 | 0 | 0
2023-02-24 03:00 | 11278.1 | 0 | 24819.5 | 0 | 0 | 0 | 0 | 13541.4 | 0.2 | 0 | 0
2023-02-24 04:00 | 15321.7 | 0 | 17598.8 | 0 | 0 | 0 | 0 | 2277.1 | 0.2 | 0 | 0
2023-02-24 05:00 | 21777.5 | 0 | 9266 | 12511.5 | 0 | 0 | 0 | 0 | 0.2 | 4.1 | 11
2023-02-24 06:00 | 48105.6 | 204.7 | 3732.8 | 44168.1 | 0 | 0 | 0 | 0 | 0.2 | 14.5 | 38.9
2023-02-24 07:00 | 170258.5 | 20265.9 | 2141.9 | 147850.9 | 0 | 0 | 0 | 0 | 0.2 | 48.6 | 130.3
2023-02-24 08:00 | 241480 | 55065.8 | 1569.3 | 184844.9 | 0 | 0 | 0 | 0 | 0.2 | 60.8 | 162.8
2023-02-24 09:00 | 199250.7 | 82291.7 | 421.9 | 116537.2 | 0 | 0 | 0 | 0 | 0.2 | 38.3 | 102.7
2023-02-24 10:00 | 180950.9 | 105423.4 | 0 | 75527.5 | 0 | 0 | 0 | 0 | 0.2 | 24.8 | 66.5
2023-02-24 11:00 | 164423.1 | 118729.3 | 0 | 45693.9 | 0 | 0 | 0 | 0 | 0.2 | 15 | 40.3
2023-02-24 12:00 | 154927 | 120981 | 0 | 33946 | 0 | 0 | 0 | 0 | 0.2 | 11.2 | 29.9
2023-02-24 13:00 | 149212.1 | 118115.1 | 0 | 31097 | 0 | 0 | 0 | 0 | 0.2 | 10.2 | 27.4
2023-02-24 14:00 | 152774 | 94164.6 | 0 | 58609.4 | 0 | 0 | 0 | 0 | 0.2 | 19.3 | 51.6
2023-02-24 15:00 | 164264.3 | 65301.1 | 0 | 98963.2 | 0 | 0 | 0 | 0 | 0.2 | 32.5 | 87.2
2023-02-24 16:00 | 165924.1 | 42169.4 | 0 | 123754.8 | 0 | 0 | 0 | 0 | 0.2 | 40.7 | 109
2023-02-24 17:00 | 177101.8 | 18832.9 | 0 | 158268.9 | 0 | 0 | 0 | 0 | 0.2 | 52 | 139.4
2023-02-24 18:00 | 196397.2 | 818.8 | 1184.9 | 194393.6 | 0 | 0 | 0 | 0 | 0.2 | 63.9 | 171.3
2023-02-24 19:00 | 199057.8 | 0 | 3178.4 | 195879.5 | 0 | 0 | 0 | 0 | 0.2 | 64.4 | 172.6
2023-02-24 20:00 | 204181.2 | 0 | 17114.5 | 187066.7 | 0 | 0 | 0 | 0 | 0.2 | 61.5 | 164.8
2023-02-24 21:00 | 166333.6 | 0 | 45533.9 | 120799.7 | 0 | 0 | 0 | 0 | 0.2 | 39.7 | 106.4
2023-02-24 22:00 | 87720.3 | 0 | 67470.2 | 20250.1 | 0 | 0 | 0 | 0 | 0.2 | 6.7 | 17.8
2023-02-24 23:00 | 32766.5 | 0 | 65737.7 | 0 | 0 | 0 | 0 | 32971.2 | 0.2 | 0 | 0
2023-02-25 | 2199.9 | 0 | 53679.8 | 0 | 0 | 0 | 0 | 51479.9 | 0.2 | 0 | 0
2023-02-25 01:00 | 4055.9 | 0 | 44113.5 | 0 | 0 | 0 | 0 | 40057.6 | 0.2 | 0 | 0
2023-02-25 02:00 | 7615.8 | 0 | 33008.8 | 0 | 0 | 0 | 0 | 25393 | 0.2 | 0 | 0
2023-02-25 03:00 | 11278.1 | 0 | 21835.9 | 0 | 0 | 0 | 0 | 10557.8 | 0.2 | 0 | 0
2023-02-25 04:00 | 15321.7 | 0 | 4037.1 | 11284.6 | 0 | 0 | 0 | 0 | 0.2 | 3.7 | 9.9
2023-02-25 05:00 | 21777.5 | 0 | 272.4 | 21505.2 | 0 | 0 | 0 | 0 | 0.2 | 7.1 | 18.9
2023-02-25 06:00 | 48105.6 | 614.1 | 0 | 47491.5 | 0 | 0 | 0 | 0 | 0.2 | 15.6 | 41.8
2023-02-25 07:00 | 170258.5 | 21698.8 | 412.3 | 148147.5 | 0 | 0 | 0 | 0 | 0.2 | 48.7 | 130.5
2023-02-25 08:00 | 241480 | 59774 | 2314.1 | 179391.9 | 0 | 0 | 0 | 0 | 0.2 | 59 | 158
2023-02-25 09:00 | 199250.7 | 77378.7 | 3206.1 | 118665.9 | 0 | 0 | 0 | 0 | 0.2 | 39 | 104.5
2023-02-25 10:00 | 180950.9 | 93141.1 | 3406.9 | 84402.9 | 0 | 0 | 0 | 0 | 0.2 | 27.7 | 74.4
2023-02-25 11:00 | 164423.1 | 111564.6 | 3439.2 | 49419.4 | 0 | 0 | 0 | 0 | 0.2 | 16.2 | 43.5
2023-02-25 12:00 | 154927 | 129783.4 | 3262.7 | 21881 | 0 | 0 | 0 | 0 | 0.2 | 7.2 | 19.3
2023-02-25 13:00 | 149212.1 | 117501 | 3198.2 | 28512.9 | 0 | 0 | 0 | 0 | 0.2 | 9.4 | 25.1
2023-02-25 14:00 | 152774 | 90479.9 | 3131.9 | 59162.2 | 0 | 0 | 0 | 0 | 0.2 | 19.4 | 52.1
2023-02-25 15:00 | 164264.3 | 57112.9 | 5907.9 | 101243.5 | 0 | 0 | 0 | 0 | 0.2 | 33.3 | 89.2
2023-02-25 16:00 | 165924.1 | 31934.1 | 29367.9 | 104622.2 | 0 | 0 | 0 | 0 | 0.2 | 34.4 | 92.2
2023-02-25 17:00 | 177101.8 | 13510.6 | 93885.7 | 69705.5 | 0 | 0 | 0 | 0 | 0.2 | 22.9 | 61.4
2023-02-25 18:00 | 196397.2 | 614.1 | 165003 | 30780.1 | 0 | 0 | 0 | 0 | 0.2 | 10.1 | 27.1
2023-02-25 19:00 | 199057.8 | 0 | 186607.3 | 12450.5 | 0 | 0 | 0 | 0 | 0.2 | 4.1 | 11
2023-02-25 20:00 | 204181.2 | 0 | 156703.4 | 47477.8 | 0 | 0 | 0 | 0 | 0.2 | 15.6 | 41.8
2023-02-25 21:00 | 166333.6 | 0 | 108030.2 | 58303.4 | 0 | 0 | 0 | 0 | 0.2 | 19.2 | 51.4
2023-02-25 22:00 | 87720.3 | 0 | 74710.6 | 13009.7 | 0 | 0 | 0 | 0 | 0.2 | 4.3 | 11.5
2023-02-25 23:00 | 32766.5 | 0 | 63567.4 | 0 | 0 | 0 | 0 | 30800.9 | 0.2 | 0 | 0
2023-02-26 | 2199.9 | 0 | 61383.7 | 0 | 0 | 0 | 0 | 59183.8 | 0.2 | 0 | 0
2023-02-26 01:00 | 4055.9 | 0 | 64396.8 | 0 | 0 | 0 | 0 | 60340.9 | 0.2 | 0 | 0
2023-02-26 02:00 | 7615.8 | 0 | 68767.2 | 0 | 0 | 0 | 0 | 61151.4 | 0.2 | 0 | 0
2023-02-26 03:00 | 11278.1 | 0 | 76032.6 | 0 | 0 | 0 | 0 | 64754.5 | 0.2 | 0 | 0
2023-02-26 04:00 | 15321.7 | 0 | 75355.6 | 0 | 0 | 0 | 0 | 60033.8 | 0.2 | 0 | 0
2023-02-26 05:00 | 21777.5 | 0 | 23713.2 | 0 | 0 | 0 | 0 | 1935.7 | 0.2 | 0 | 0
2023-02-26 06:00 | 48105.6 | 818.8 | 55197.1 | 0 | 0 | 0 | 0 | 7910.4 | 0.2 | 0 | 0
2023-02-26 07:00 | 170258.5 | 33981.1 | 30768.2 | 105509.3 | 0 | 0 | 0 | 0 | 0.2 | 34.7 | 93
2023-02-26 08:00 | 241480 | 62230.5 | 3247.2 | 176002.2 | 0 | 0 | 0 | 0 | 0.2 | 57.9 | 155.1
2023-02-26 09:00 | 199250.7 | 75741.1 | 0 | 123509.6 | 0 | 0 | 0 | 0 | 0.2 | 40.6 | 108.8
2023-02-26 10:00 | 180950.9 | 89661.1 | 0 | 91289.8 | 0 | 0 | 0 | 0 | 0.2 | 30 | 80.4
2023-02-26 11:00 | 164423.1 | 116886.9 | 0 | 47536.2 | 0 | 0 | 0 | 0 | 0.2 | 15.6 | 41.9
2023-02-26 12:00 | 154927 | 135310.4 | 0 | 19616.6 | 0 | 0 | 0 | 0 | 0.2 | 6.4 | 17.3
2023-02-26 13:00 | 149212.1 | 145545.7 | 0 | 3666.4 | 0 | 0 | 0 | 0 | 0.2 | 1.2 | 3.2
2023-02-26 14:00 | 152774 | 133468.1 | 0 | 19305.9 | 0 | 0 | 0 | 0 | 0.2 | 6.3 | 17
2023-02-26 15:00 | 164264.3 | 112383.4 | 0 | 51880.9 | 0 | 0 | 0 | 0 | 0.2 | 17.1 | 45.7
2023-02-26 16:00 | 165924.1 | 81268.1 | 1962.4 | 82693.6 | 0 | 0 | 0 | 0 | 0.2 | 27.2 | 72.9
2023-02-26 17:00 | 177101.8 | 38075.2 | 16605.7 | 122420.8 | 0 | 0 | 0 | 0 | 0.2 | 40.2 | 107.9
2023-02-26 18:00 | 196397.2 | 2047.1 | 56038.7 | 138311.5 | 0 | 0 | 0 | 0 | 0.2 | 45.5 | 121.9
2023-02-26 19:00 | 199057.8 | 0 | 97654.3 | 101403.6 | 0 | 0 | 0 | 0 | 0.2 | 33.3 | 89.3
2023-02-26 20:00 | 204181.2 | 0 | 111813.2 | 92368.1 | 0 | 0 | 0 | 0 | 0.2 | 30.4 | 81.4
2023-02-26 21:00 | 166333.6 | 0 | 98753.8 | 67579.9 | 0 | 0 | 0 | 0 | 0.2 | 22.2 | 59.5
2023-02-26 22:00 | 87720.3 | 0 | 80613.8 | 7106.5 | 0 | 0 | 0 | 0 | 0.2 | 2.3 | 6.3
2023-02-26 23:00 | 32766.5 | 0 | 64295.7 | 0 | 0 | 0 | 0 | 31529.1 | 0.2 | 0 | 0
2023-02-27 | 2199.9 | 0 | 48143.4 | 0 | 0 | 0 | 0 | 45943.5 | 0.2 | 0 | 0
2023-02-27 01:00 | 4055.9 | 0 | 33470 | 0 | 0 | 0 | 0 | 29414.1 | 0.2 | 0 | 0
2023-02-27 02:00 | 7615.8 | 0 | 24479.2 | 0 | 0 | 0 | 0 | 16863.4 | 0.2 | 0 | 0
2023-02-27 03:00 | 11278.1 | 0 | 10105.5 | 1172.6 | 0 | 0 | 0 | 0 | 0.2 | 0.4 | 1
2023-02-27 04:00 | 15321.7 | 0 | 2600.2 | 12721.5 | 0 | 0 | 0 | 0 | 0.2 | 4.2 | 11.2
2023-02-27 05:00 | 21777.5 | 0 | 0 | 21777.5 | 0 | 0 | 0 | 0 | 0.2 | 7.2 | 19.2
2023-02-27 06:00 | 48105.6 | 614.1 | 0 | 47491.5 | 0 | 0 | 0 | 0 | 0.2 | 15.6 | 41.8
2023-02-27 07:00 | 170258.5 | 30501.1 | 0 | 139757.4 | 0 | 0 | 0 | 0 | 0.2 | 45.9 | 123.1
2023-02-27 08:00 | 241480 | 81063.4 | 425.3 | 159991.2 | 0 | 0 | 0 | 0 | 0.2 | 52.6 | 141
2023-02-27 09:00 | 199250.7 | 118934 | 1494.5 | 78822.3 | 0 | 0 | 0 | 0 | 0.2 | 25.9 | 69.4
2023-02-27 10:00 | 180950.9 | 144726.9 | 2141.3 | 34082.7 | 0 | 0 | 0 | 0 | 0.2 | 11.2 | 30
2023-02-27 11:00 | 164423.1 | 158646.9 | 2835 | 2941.2 | 0 | 0 | 0 | 0 | 0.2 | 1 | 2.6
2023-02-27 12:00 | 154927 | 162331.6 | 3958.9 | 0 | 0 | 0 | 0 | 11363.4 | 0.2 | 0 | 0
2023-02-27 13:00 | 149212.1 | 155576.3 | 14230.7 | 0 | 0 | 0 | 0 | 20594.9 | 0.2 | 0 | 0
2023-02-27 14:00 | 152774 | 138995.1 | 25327.7 | 0 | 0 | 0 | 0 | 11548.8 | 0.2 | 0 | 0
2023-02-27 15:00 | 164264.3 | 114839.9 | 47902.3 | 1522.1 | 0 | 0 | 0 | 0 | 0.2 | 0.5 | 1.3
2023-02-27 16:00 | 165924.1 | 81268.1 | 96548.1 | 0 | 0 | 0 | 0 | 11892.1 | 0.2 | 0 | 0
2023-02-27 17:00 | 177101.8 | 38075.2 | 176876.4 | 0 | 0 | 0 | 0 | 37849.9 | 0.2 | 0 | 0
2023-02-27 18:00 | 196397.2 | 2047.1 | 223651.2 | 0 | 0 | 0 | 0 | 29301 | 0.2 | 0 | 0
2023-02-27 19:00 | 199057.8 | 0 | 232452 | 0 | 0 | 0 | 0 | 33394.2 | 0.2 | 0 | 0
2023-02-27 20:00 | 204181.2 | 0 | 217054.7 | 0 | 0 | 0 | 0 | 12873.5 | 0.2 | 0 | 0
2023-02-27 21:00 | 166333.6 | 0 | 174097.6 | 0 | 0 | 0 | 0 | 7764 | 0.2 | 0 | 0
2023-02-27 22:00 | 87720.3 | 0 | 102736 | 0 | 0 | 0 | 0 | 15015.7 | 0.2 | 0 | 0
2023-02-27 23:00 | 32766.5 | 0 | 45396.2 | 0 | 0 | 0 | 0 | 12629.7 | 0.2 | 0 | 0
2023-02-28 | 2199.9 | 0 | 19178 | 0 | 0 | 0 | 0 | 16978.1 | 0.2 | 0 | 0
2023-02-28 01:00 | 4055.9 | 0 | 7291.5 | 0 | 0 | 0 | 0 | 3235.6 | 0.2 | 0 | 0
2023-02-28 02:00 | 7615.8 | 0 | 3959.6 | 3656.2 | 0 | 0 | 0 | 0 | 0.2 | 1.2 | 3.2
2023-02-28 03:00 | 11278.1 | 0 | 8075.2 | 3202.9 | 0 | 0 | 0 | 0 | 0.2 | 1.1 | 2.8
2023-02-28 04:00 | 15321.7 | 0 | 12323.1 | 2998.7 | 0 | 0 | 0 | 0 | 0.2 | 1 | 2.6
2023-02-28 05:00 | 21777.5 | 0 | 3220.8 | 18556.7 | 0 | 0 | 0 | 0 | 0.2 | 6.1 | 16.3
2023-02-28 06:00 | 48105.6 | 818.8 | 27887.4 | 19399.4 | 0 | 0 | 0 | 0 | 0.2 | 6.4 | 17.1
2023-02-28 07:00 | 170258.5 | 38484.7 | 24724 | 107049.9 | 0 | 0 | 0 | 0 | 0.2 | 35.2 | 94.3
2023-02-28 08:00 | 241480 | 85567 | 11763.7 | 144149.4 | 0 | 0 | 0 | 0 | 0.2 | 47.4 | 127
2023-02-28 09:00 | 199250.7 | 122823.4 | 3289 | 73138.3 | 0 | 0 | 0 | 0 | 0.2 | 24 | 64.4
2023-02-28 10:00 | 180950.9 | 146978.6 | 1864.2 | 32108 | 0 | 0 | 0 | 0 | 0.2 | 10.6 | 28.3
2023-02-28 11:00 | 164423.1 | 160284.5 | 1416.7 | 2721.9 | 0 | 0 | 0 | 0 | 0.2 | 0.9 | 2.4
2023-02-28 12:00 | 154927 | 163764.5 | 1839.9 | 0 | 0 | 0 | 0 | 10677.4 | 0.2 | 0 | 0
2023-02-28 13:00 | 149212.1 | 158237.4 | 2648 | 0 | 0 | 0 | 0 | 11673.4 | 0.2 | 0 | 0
2023-02-28 14:00 | 152774 | 143703.3 | 3329.7 | 5740.9 | 0 | 0 | 0 | 0 | 0.2 | 1.9 | 5.1
2023-02-28 15:00 | 164264.3 | 119343.4 | 7592.8 | 37328.1 | 0 | 0 | 0 | 0 | 0.2 | 12.3 | 32.9
2023-02-28 16:00 | 165924.1 | 84134 | 28554.7 | 53235.5 | 0 | 0 | 0 | 0 | 0.2 | 17.5 | 46.9
2023-02-28 17:00 | 177101.8 | 39712.9 | 75087.9 | 62301 | 0 | 0 | 0 | 0 | 0.2 | 20.5 | 54.9
2023-02-28 18:00 | 196397.2 | 2251.8 | 121172.1 | 72973.4 | 0 | 0 | 0 | 0 | 0.2 | 24 | 64.3
2023-02-28 19:00 | 199057.8 | 0 | 140762.3 | 58295.5 | 0 | 0 | 0 | 0 | 0.2 | 19.2 | 51.4
2023-02-28 20:00 | 204181.2 | 0 | 137911.6 | 66269.7 | 0 | 0 | 0 | 0 | 0.2 | 21.8 | 58.4
2023-02-28 21:00 | 166333.6 | 0 | 119728.1 | 46605.6 | 0 | 0 | 0 | 0 | 0.2 | 15.3 | 41.1
2023-02-28 22:00 | 87720.3 | 0 | 101203.4 | 0 | 0 | 0 | 0 | 13483 | 0.2 | 0 | 0
2023-02-28 23:00 | 32766.5 | 0 | 82176.4 | 0 | 0 | 0 | 0 | 49409.9 | 0.2 | 0 | 0
2023-03-01 | 2199.9 | 0 | 14363.4 | 0 | 0 | 0 | 0 | 12163.5 | 0.2 | 0 | 0
2023-03-01 01:00 | 4055.9 | 0 | 33166.8 | 0 | 0 | 0 | 0 | 29110.9 | 0.2 | 0 | 0
2023-03-01 02:00 | 7615.8 | 0 | 32412.9 | 0 | 0 | 0 | 0 | 24797.1 | 0.2 | 0 | 0
2023-03-01 03:00 | 11278.1 | 0 | 27813.6 | 0 | 0 | 0 | 0 | 16535.5 | 0.2 | 0 | 0
2023-03-01 04:00 | 15321.7 | 0 | 20399.2 | 0 | 0 | 0 | 0 | 5077.5 | 0.2 | 0 | 0
2023-03-01 05:00 | 21777.5 | 0 | 27439.8 | 0 | 0 | 0 | 0 | 5662.3 | 0.2 | 0 | 0
2023-03-01 06:00 | 48105.6 | 818.8 | 54504.9 | 0 | 0 | 0 | 0 | 7218.1 | 0.2 | 0 | 0
2023-03-01 07:00 | 170258.5 | 38280 | 62921.6 | 69057 | 0 | 0 | 0 | 0 | 0.2 | 22.7 | 60.8
2023-03-01 08:00 | 241480 | 84748.1 | 45854.4 | 110877.4 | 0 | 0 | 0 | 0 | 0.2 | 36.4 | 97.7
2023-03-01 09:00 | 199250.7 | 120571.6 | 23601.2 | 55077.9 | 0 | 0 | 0 | 0 | 0.2 | 18.1 | 48.5
2023-03-01 10:00 | 180950.9 | 144522.2 | 6529.6 | 29899.1 | 0 | 0 | 0 | 0 | 0.2 | 9.8 | 26.3
2023-03-01 11:00 | 164423.1 | 157828 | 2875.7 | 3719.4 | 0 | 0 | 0 | 0 | 0.2 | 1.2 | 3.3
2023-03-01 12:00 | 154927 | 161512.7 | 2159.3 | 0 | 0 | 0 | 0 | 8745.1 | 0.2 | 0 | 0
2023-03-01 13:00 | 149212.1 | 156190.4 | 2017.4 | 0 | 0 | 0 | 0 | 8995.7 | 0.2 | 0 | 0
2023-03-01 14:00 | 152774 | 140428.1 | 2113.9 | 10232.1 | 0 | 0 | 0 | 0 | 0.2 | 3.4 | 9
2023-03-01 15:00 | 164264.3 | 115044.6 | 3207.1 | 46012.6 | 0 | 0 | 0 | 0 | 0.2 | 15.1 | 40.5
2023-03-01 16:00 | 165924.1 | 80449.3 | 16988.7 | 68486.2 | 0 | 0 | 0 | 0 | 0.2 | 22.5 | 60.3
2023-03-01 17:00 | 177101.8 | 37461.1 | 54015.4 | 85625.3 | 0 | 0 | 0 | 0 | 0.2 | 28.1 | 75.4
2023-03-01 18:00 | 196397.2 | 1842.4 | 97054 | 97500.9 | 0 | 0 | 0 | 0 | 0.2 | 32.1 | 85.9
2023-03-01 19:00 | 199057.8 | 0 | 118645.3 | 80412.5 | 0 | 0 | 0 | 0 | 0.2 | 26.4 | 70.8
2023-03-01 20:00 | 204181.2 | 0 | 104061.5 | 100119.8 | 0 | 0 | 0 | 0 | 0.2 | 32.9 | 88.2
2023-03-01 21:00 | 166333.6 | 0 | 82303.3 | 84030.4 | 0 | 0 | 0 | 0 | 0.2 | 27.6 | 74
2023-03-01 22:00 | 87720.3 | 0 | 69177.2 | 18543.2 | 0 | 0 | 0 | 0 | 0.2 | 6.1 | 16.3
2023-03-01 23:00 | 32766.5 | 0 | 65909.5 | 0 | 0 | 0 | 0 | 33142.9 | 0.2 | 0 | 0
2023-03-02 | 2199.9 | 0 | 65630.7 | 0 | 0 | 0 | 0 | 63430.8 | 0.2 | 0 | 0
2023-03-02 01:00 | 4055.9 | 0 | 67051.2 | 0 | 0 | 0 | 0 | 62995.3 | 0.2 | 0 | 0
2023-03-02 02:00 | 7615.8 | 0 | 66948.3 | 0 | 0 | 0 | 0 | 59332.5 | 0.2 | 0 | 0
2023-03-02 03:00 | 11278.1 | 0 | 58133.2 | 0 | 0 | 0 | 0 | 46855.1 | 0.2 | 0 | 0
2023-03-02 04:00 | 15321.7 | 0 | 45094.3 | 0 | 0 | 0 | 0 | 29772.6 | 0.2 | 0 | 0
2023-03-02 05:00 | 21777.5 | 0 | 94223.5 | 0 | 0 | 0 | 0 | 72446 | 0.2 | 0 | 0
2023-03-02 06:00 | 48105.6 | 818.8 | 104457 | 0 | 0 | 0 | 0 | 57170.2 | 0.2 | 0 | 0
2023-03-02 07:00 | 170258.5 | 37051.7 | 71155.1 | 62051.7 | 0 | 0 | 0 | 0 | 0.2 | 20.4 | 54.7
2023-03-02 08:00 | 241480 | 82905.8 | 42914.8 | 115659.4 | 0 | 0 | 0 | 0 | 0.2 | 38 | 101.9
2023-03-02 09:00 | 199250.7 | 118729.3 | 24814.4 | 55707.1 | 0 | 0 | 0 | 0 | 0.2 | 18.3 | 49.1
2023-03-02 10:00 | 180950.9 | 142884.5 | 16582 | 21484.3 | 0 | 0 | 0 | 0 | 0.2 | 7.1 | 18.9
2023-03-02 11:00 | 164423.1 | 156395.1 | 15167.5 | 0 | 0 | 0 | 0 | 7139.5 | 0.2 | 0 | 0
2023-03-02 12:00 | 154927 | 156190.4 | 19394.3 | 0 | 0 | 0 | 0 | 20657.7 | 0.2 | 0 | 0
2023-03-02 13:00 | 149212.1 | 151686.9 | 24958.2 | 0 | 0 | 0 | 0 | 27433 | 0.2 | 0 | 0
2023-03-02 14:00 | 152774 | 134082.2 | 26430 | 0 | 0 | 0 | 0 | 7738.2 | 0.2 | 0 | 0
2023-03-02 15:00 | 164264.3 | 102762.2 | 20582.7 | 40919.4 | 0 | 0 | 0 | 0 | 0.2 | 13.5 | 36
2023-03-02 16:00 | 165924.1 | 71647 | 11304.1 | 82973.1 | 0 | 0 | 0 | 0 | 0.2 | 27.3 | 73.1
2023-03-02 17:00 | 177101.8 | 26407 | 6492.2 | 144202.5 | 0 | 0 | 0 | 0 | 0.2 | 47.4 | 127
2023-03-02 18:00 | 196397.2 | 614.1 | 5007 | 190776.1 | 0 | 0 | 0 | 0 | 0.2 | 62.7 | 168.1
2023-03-02 19:00 | 199057.8 | 0 | 9559.2 | 189498.7 | 0 | 0 | 0 | 0 | 0.2 | 62.3 | 166.9
2023-03-02 20:00 | 204181.2 | 0 | 13316.2 | 190865 | 0 | 0 | 0 | 0 | 0.2 | 62.7 | 168.2
2023-03-02 21:00 | 166333.6 | 0 | 14947.4 | 151386.2 | 0 | 0 | 0 | 0 | 0.2 | 49.8 | 133.4
2023-03-02 22:00 | 87720.3 | 0 | 14629.8 | 73090.5 | 0 | 0 | 0 | 0 | 0.2 | 24 | 64.4
2023-03-02 23:00 | 32766.5 | 0 | 14311.5 | 18455 | 0 | 0 | 0 | 0 | 0.2 | 6.1 | 16.3
2023-03-03 | 2199.9 | 0 | 18889.1 | 0 | 0 | 0 | 0 | 16689.2 | 0.2 | 0 | 0
2023-03-03 01:00 | 4055.9 | 0 | 20852.5 | 0 | 0 | 0 | 0 | 16796.6 | 0.2 | 0 | 0
2023-03-03 02:00 | 7615.8 | 0 | 18623.8 | 0 | 0 | 0 | 0 | 11008 | 0.2 | 0 | 0
2023-03-03 03:00 | 11278.1 | 0 | 21622.3 | 0 | 0 | 0 | 0 | 10344.2 | 0.2 | 0 | 0
2023-03-03 04:00 | 15321.7 | 0 | 29820.4 | 0 | 0 | 0 | 0 | 14498.7 | 0.2 | 0 | 0
2023-03-03 05:00 | 21777.5 | 0 | 49292.7 | 0 | 0 | 0 | 0 | 27515.2 | 0.2 | 0 | 0
2023-03-03 06:00 | 48105.6 | 818.8 | 199280.8 | 0 | 0 | 0 | 0 | 151994 | 0.2 | 0 | 0
2023-03-03 07:00 | 170258.5 | 36437.6 | 424788.9 | 0 | 0 | 0 | 0 | 290967.9 | 0.2 | 0 | 0
2023-03-03 08:00 | 241480 | 82496.4 | 512708.4 | 0 | 0 | 0 | 0 | 353724.9 | 0.2 | 0 | 0
2023-03-03 09:00 | 199250.7 | 119548.1 | 485116.7 | 0 | 0 | 0 | 0 | 405414.1 | 0.2 | 0 | 0
2023-03-03 10:00 | 180950.9 | 143908.1 | 460519.6 | 0 | 0 | 0 | 0 | 423476.8 | 0.2 | 0 | 0
2023-03-03 11:00 | 164423.1 | 157418.6 | 451318.3 | 0 | 0 | 0 | 0 | 444313.8 | 0.2 | 0 | 0
2023-03-03 12:00 | 154927 | 160489.2 | 427515.3 | 0 | 0 | 0 | 0 | 433077.6 | 0.2 | 0 | 0
2023-03-03 13:00 | 149212.1 | 153324.5 | 359166.6 | 0 | 0 | 0 | 0 | 363279.1 | 0.2 | 0 | 0
2023-03-03 14:00 | 152774 | 132444.5 | 234428 | 0 | 0 | 0 | 0 | 214098.6 | 0.2 | 0 | 0
2023-03-03 15:00 | 164264.3 | 106242.2 | 139293.9 | 0 | 0 | 0 | 0 | 81271.9 | 0.2 | 0 | 0
2023-03-03 16:00 | 165924.1 | 56498.8 | 97489.1 | 11936.3 | 0 | 0 | 0 | 0 | 0.2 | 3.9 | 10.5
2023-03-03 17:00 | 177101.8 | 18014.1 | 73272.1 | 85815.6 | 0 | 0 | 0 | 0 | 0.2 | 28.2 | 75.6
2023-03-03 18:00 | 196397.2 | 409.4 | 45533.3 | 150454.5 | 0 | 0 | 0 | 0 | 0.2 | 49.5 | 132.6
2023-03-03 19:00 | 199057.8 | 0 | 24494.6 | 174563.2 | 0 | 0 | 0 | 0 | 0.2 | 57.4 | 153.8
2023-03-03 20:00 | 204181.2 | 0 | 11856.1 | 192325.1 | 0 | 0 | 0 | 0 | 0.2 | 63.2 | 169.4
2023-03-03 21:00 | 166333.6 | 0 | 3692.6 | 162641 | 0 | 0 | 0 | 0 | 0.2 | 53.5 | 143.3
2023-03-03 22:00 | 87720.3 | 0 | 2327.6 | 85392.8 | 0 | 0 | 0 | 0 | 0.2 | 28.1 | 75.2
2023-03-03 23:00 | 32766.5 | 0 | 1057.3 | 31709.2 | 0 | 0 | 0 | 0 | 0.2 | 10.4 | 27.9
2023-03-04 | 2199.9 | 0 | 0 | 2199.9 | 0 | 0 | 0 | 0 | 0.2 | 0.7 | 1.9
2023-03-04 01:00 | 4055.9 | 0 | 0 | 4055.9 | 0 | 0 | 0 | 0 | 0.2 | 1.3 | 3.6
2023-03-04 02:00 | 7615.8 | 0 | 0 | 7615.8 | 0 | 0 | 0 | 0 | 0.2 | 2.5 | 6.7
2023-03-04 03:00 | 11278.1 | 0 | 0 | 11278.1 | 0 | 0 | 0 | 0 | 0.2 | 3.7 | 9.9
2023-03-04 04:00 | 15321.7 | 0 | 0 | 15321.7 | 0 | 0 | 0 | 0 | 0.2 | 5 | 13.5
2023-03-04 05:00 | 21777.5 | 0 | 0 | 21777.5 | 0 | 0 | 0 | 0 | 0.2 | 7.2 | 19.2
2023-03-04 06:00 | 48105.6 | 409.4 | 0 | 47696.2 | 0 | 0 | 0 | 0 | 0.2 | 15.7 | 42
2023-03-04 07:00 | 170258.5 | 24360 | 1621.9 | 144276.7 | 0 | 0 | 0 | 0 | 0.2 | 47.4 | 127.1
2023-03-04 08:00 | 241480 | 62435.2 | 8290.9 | 170753.9 | 0 | 0 | 0 | 0 | 0.2 | 56.1 | 150.4
2023-03-04 09:00 | 199250.7 | 93755.2 | 25626.2 | 79869.3 | 0 | 0 | 0 | 0 | 0.2 | 26.3 | 70.4
2023-03-04 10:00 | 180950.9 | 119957.5 | 31525.9 | 29467.5 | 0 | 0 | 0 | 0 | 0.2 | 9.7 | 26
2023-03-04 11:00 | 164423.1 | 131011.6 | 27879.8 | 5531.7 | 0 | 0 | 0 | 0 | 0.2 | 1.8 | 4.9
2023-03-04 12:00 | 154927 | 126098.7 | 16005.2 | 12823.2 | 0 | 0 | 0 | 0 | 0.2 | 4.2 | 11.3
2023-03-04 13:00 | 149212.1 | 118524.6 | 3442.6 | 27245 | 0 | 0 | 0 | 0 | 0.2 | 9 | 24
2023-03-04 14:00 | 152774 | 101943.4 | 1370.1 | 49460.5 | 0 | 0 | 0 | 0 | 0.2 | 16.3 | 43.6
2023-03-04 15:00 | 164264.3 | 76559.9 | 0 | 87704.4 | 0 | 0 | 0 | 0 | 0.2 | 28.8 | 77.3
2023-03-04 16:00 | 165924.1 | 51176.4 | 0 | 114747.8 | 0 | 0 | 0 | 0 | 0.2 | 37.7 | 101.1
2023-03-04 17:00 | 177101.8 | 21698.8 | 0 | 155403 | 0 | 0 | 0 | 0 | 0.2 | 51.1 | 136.9
2023-03-04 18:00 | 196397.2 | 1023.5 | 0 | 195373.7 | 0 | 0 | 0 | 0 | 0.2 | 64.2 | 172.1
2023-03-04 19:00 | 199057.8 | 0 | 0 | 199057.8 | 0 | 0 | 0 | 0 | 0.2 | 65.4 | 175.4
2023-03-04 20:00 | 204181.2 | 0 | 0 | 204181.3 | 0 | 0 | 0 | 0 | 0.2 | 67.1 | 179.9
2023-03-04 21:00 | 166333.6 | 0 | 0 | 166333.6 | 0 | 0 | 0 | 0 | 0.2 | 54.7 | 146.5
2023-03-04 22:00 | 87720.3 | 0 | 0 | 87720.3 | 0 | 0 | 0 | 0 | 0.2 | 28.8 | 77.3
2023-03-04 23:00 | 32766.5 | 0 | 1366 | 31400.5 | 0 | 0 | 0 | 0 | 0.2 | 10.3 | 27.7
2023-03-05 | 2199.9 | 0 | 3475.1 | 0 | 0 | 0 | 0 | 1275.2 | 0.2 | 0 | 0
2023-03-05 01:00 | 4055.9 | 0 | 15774.7 | 0 | 0 | 0 | 0 | 11718.8 | 0.2 | 0 | 0
2023-03-05 02:00 | 7615.8 | 0 | 29410.1 | 0 | 0 | 0 | 0 | 21794.3 | 0.2 | 0 | 0
2023-03-05 03:00 | 11278.1 | 0 | 47648.8 | 0 | 0 | 0 | 0 | 36370.7 | 0.2 | 0 | 0
2023-03-05 04:00 | 15321.7 | 0 | 59391.7 | 0 | 0 | 0 | 0 | 44069.9 | 0.2 | 0 | 0
2023-03-05 05:00 | 21777.5 | 0 | 64374.8 | 0 | 0 | 0 | 0 | 42597.3 | 0.2 | 0 | 0
2023-03-05 06:00 | 48105.6 | 204.7 | 69769.7 | 0 | 0 | 0 | 0 | 21868.8 | 0.2 | 0 | 0
2023-03-05 07:00 | 170258.5 | 19651.7 | 30382.6 | 120224.2 | 0 | 0 | 0 | 0 | 0.2 | 39.5 | 105.9
2023-03-05 08:00 | 241480 | 61616.4 | 10535.9 | 169327.7 | 0 | 0 | 0 | 0 | 0.2 | 55.7 | 149.2
2023-03-05 09:00 | 199250.7 | 95188.1 | 2556.5 | 101506.1 | 0 | 0 | 0 | 0 | 0.2 | 33.4 | 89.4
2023-03-05 10:00 | 180950.9 | 121595.1 | 0 | 59355.7 | 0 | 0 | 0 | 0 | 0.2 | 19.5 | 52.3
2023-03-05 11:00 | 164423.1 | 134286.9 | 0 | 30136.2 | 0 | 0 | 0 | 0 | 0.2 | 9.9 | 26.6
2023-03-05 12:00 | 154927 | 138790.4 | 0 | 16136.6 | 0 | 0 | 0 | 0 | 0.2 | 5.3 | 14.2
2023-03-05 13:00 | 149212.1 | 127531.6 | 0 | 21680.5 | 0 | 0 | 0 | 0 | 0.2 | 7.1 | 19.1
2023-03-05 14:00 | 152774 | 106651.6 | 0 | 46122.4 | 0 | 0 | 0 | 0 | 0.2 | 15.2 | 40.6
2023-03-05 15:00 | 164264.3 | 79016.4 | 0 | 85247.9 | 0 | 0 | 0 | 0 | 0.2 | 28 | 75.1
2023-03-05 16:00 | 165924.1 | 48105.8 | 2163.1 | 115655.3 | 0 | 0 | 0 | 0 | 0.2 | 38 | 101.9
2023-03-05 17:00 | 177101.8 | 17809.4 | 15490.7 | 143801.7 | 0 | 0 | 0 | 0 | 0.2 | 47.3 | 126.7
2023-03-05 18:00 | 196397.2 | 1023.5 | 39998 | 155375.7 | 0 | 0 | 0 | 0 | 0.2 | 51.1 | 136.9
2023-03-05 19:00 | 199057.8 | 0 | 68932.3 | 130125.6 | 0 | 0 | 0 | 0 | 0.2 | 42.8 | 114.6
2023-03-05 20:00 | 204181.2 | 0 | 94220.8 | 109960.4 | 0 | 0 | 0 | 0 | 0.2 | 36.1 | 96.9
2023-03-05 21:00 | 166333.6 | 0 | 106568.4 | 59765.2 | 0 | 0 | 0 | 0 | 0.2 | 19.6 | 52.7
2023-03-05 22:00 | 87720.3 | 0 | 120333.1 | 0 | 0 | 0 | 0 | 32612.8 | 0.2 | 0 | 0
2023-03-05 23:00 | 32766.5 | 0 | 146004.5 | 0 | 0 | 0 | 0 | 113238 | 0.2 | 0 | 0
2023-03-06 | 2199.9 | 0 | 169295.4 | 0 | 0 | 0 | 0 | 167095.5 | 0.2 | 0 | 0
2023-03-06 01:00 | 4055.9 | 0 | 178509.2 | 0 | 0 | 0 | 0 | 174453.3 | 0.2 | 0 | 0
2023-03-06 02:00 | 7615.8 | 0 | 184614.4 | 0 | 0 | 0 | 0 | 176998.6 | 0.2 | 0 | 0
2023-03-06 03:00 | 11278.1 | 0 | 177928.6 | 0 | 0 | 0 | 0 | 166650.5 | 0.2 | 0 | 0
2023-03-06 04:00 | 15321.7 | 0 | 136578.2 | 0 | 0 | 0 | 0 | 121256.5 | 0.2 | 0 | 0
2023-03-06 05:00 | 21777.5 | 0 | 93886.3 | 0 | 0 | 0 | 0 | 72108.8 | 0.2 | 0 | 0
2023-03-06 06:00 | 48105.6 | 614.1 | 64924.8 | 0 | 0 | 0 | 0 | 17433.3 | 0.2 | 0 | 0
2023-03-06 07:00 | 170258.5 | 34185.8 | 10367.4 | 125705.3 | 0 | 0 | 0 | 0 | 0.2 | 41.3 | 110.7
2023-03-06 08:00 | 241480 | 80654 | 0 | 160826 | 0 | 0 | 0 | 0 | 0.2 | 52.9 | 141.7
2023-03-06 09:00 | 199250.7 | 117910.4 | 0 | 81340.3 | 0 | 0 | 0 | 0 | 0.2 | 26.7 | 71.7
2023-03-06 10:00 | 180950.9 | 139813.9 | 0 | 41136.9 | 0 | 0 | 0 | 0 | 0.2 | 13.5 | 36.2
2023-03-06 11:00 | 164423.1 | 152301 | 0 | 12122.1 | 0 | 0 | 0 | 0 | 0.2 | 4 | 10.7
2023-03-06 12:00 | 154927 | 162126.9 | 508.6 | 0 | 0 | 0 | 0 | 7708.5 | 0.2 | 0 | 0
2023-03-06 13:00 | 149212.1 | 138176.3 | 1299.6 | 9736.2 | 0 | 0 | 0 | 0 | 0.2 | 3.2 | 8.6
2023-03-06 14:00 | 152774 | 116886.9 | 1828.3 | 34058.8 | 0 | 0 | 0 | 0 | 0.2 | 11.2 | 30
2023-03-06 15:00 | 164264.3 | 94778.7 | 3206.2 | 66279.4 | 0 | 0 | 0 | 0 | 0.2 | 21.8 | 58.4
2023-03-06 16:00 | 165924.1 | 63254 | 21358 | 81312.1 | 0 | 0 | 0 | 0 | 0.2 | 26.7 | 71.6
2023-03-06 17:00 | 177101.8 | 32752.9 | 89269.7 | 55079.1 | 0 | 0 | 0 | 0 | 0.2 | 18.1 | 48.5
2023-03-06 18:00 | 196397.2 | 1637.6 | 181854.4 | 12905.2 | 0 | 0 | 0 | 0 | 0.2 | 4.2 | 11.4
2023-03-06 19:00 | 199057.8 | 0 | 206093.7 | 0 | 0 | 0 | 0 | 7035.9 | 0.2 | 0 | 0
2023-03-06 20:00 | 204181.2 | 0 | 169245.6 | 34935.6 | 0 | 0 | 0 | 0 | 0.2 | 11.5 | 30.8
2023-03-06 21:00 | 166333.6 | 0 | 128237.5 | 38096.1 | 0 | 0 | 0 | 0 | 0.2 | 12.5 | 33.6
2023-03-06 22:00 | 87720.3 | 0 | 108777 | 0 | 0 | 0 | 0 | 21056.7 | 0.2 | 0 | 0
2023-03-06 23:00 | 32766.5 | 0 | 109045.1 | 0 | 0 | 0 | 0 | 76278.6 | 0.2 | 0 | 0
2023-03-07 | 2199.9 | 0 | 110696.5 | 0 | 0 | 0 | 0 | 108496.6 | 0.2 | 0 | 0
2023-03-07 01:00 | 4055.9 | 0 | 99512.8 | 0 | 0 | 0 | 0 | 95456.9 | 0.2 | 0 | 0
2023-03-07 02:00 | 7615.8 | 0 | 80719.1 | 0 | 0 | 0 | 0 | 73103.3 | 0.2 | 0 | 0
2023-03-07 03:00 | 11278.1 | 0 | 65748.3 | 0 | 0 | 0 | 0 | 54470.2 | 0.2 | 0 | 0
2023-03-07 04:00 | 15321.7 | 0 | 63562.1 | 0 | 0 | 0 | 0 | 48240.4 | 0.2 | 0 | 0
2023-03-07 05:00 | 21777.5 | 0 | 119208.5 | 0 | 0 | 0 | 0 | 97431 | 0.2 | 0 | 0
2023-03-07 06:00 | 48105.6 | 614.1 | 118629.4 | 0 | 0 | 0 | 0 | 71137.9 | 0.2 | 0 | 0
2023-03-07 07:00 | 170258.5 | 33981.1 | 67141.5 | 69135.9 | 0 | 0 | 0 | 0 | 0.2 | 22.7 | 60.9
2023-03-07 08:00 | 241480 | 80039.9 | 29317.4 | 132122.6 | 0 | 0 | 0 | 0 | 0.2 | 43.4 | 116.4
2023-03-07 09:00 | 199250.7 | 118115.1 | 14010.7 | 67124.9 | 0 | 0 | 0 | 0 | 0.2 | 22.1 | 59.1
2023-03-07 10:00 | 180950.9 | 143293.9 | 4841.7 | 32815.2 | 0 | 0 | 0 | 0 | 0.2 | 10.8 | 28.9
2023-03-07 11:00 | 164423.1 | 157009.2 | 4074 | 3339.9 | 0 | 0 | 0 | 0 | 0.2 | 1.1 | 2.9
2023-03-07 12:00 | 154927 | 163764.5 | 12081.9 | 0 | 0 | 0 | 0 | 20919.4 | 0.2 | 0 | 0
2023-03-07 13:00 | 149212.1 | 157623.3 | 25289.6 | 0 | 0 | 0 | 0 | 33700.9 | 0.2 | 0 | 0
2023-03-07 14:00 | 152774 | 141246.9 | 49405.3 | 0 | 0 | 0 | 0 | 37878.2 | 0.2 | 0 | 0
2023-03-07 15:00 | 164264.3 | 115044.6 | 96934 | 0 | 0 | 0 | 0 | 47714.3 | 0.2 | 0 | 0
2023-03-07 16:00 | 165924.1 | 66119.9 | 190149 | 0 | 0 | 0 | 0 | 90344.8 | 0.2 | 0 | 0
2023-03-07 17:00 | 177101.8 | 22722.3 | 261743.1 | 0 | 0 | 0 | 0 | 107363.6 | 0.2 | 0 | 0
2023-03-07 18:00 | 196397.2 | 1023.5 | 269193.8 | 0 | 0 | 0 | 0 | 73820.1 | 0.2 | 0 | 0
2023-03-07 19:00 | 199057.8 | 0 | 227044 | 0 | 0 | 0 | 0 | 27986.2 | 0.2 | 0 | 0
2023-03-07 20:00 | 204181.2 | 0 | 171550 | 32631.3 | 0 | 0 | 0 | 0 | 0.2 | 10.7 | 28.7
2023-03-07 21:00 | 166333.6 | 0 | 129045.2 | 37288.4 | 0 | 0 | 0 | 0 | 0.2 | 12.3 | 32.9
2023-03-07 22:00 | 87720.3 | 0 | 107760.5 | 0 | 0 | 0 | 0 | 20040.1 | 0.2 | 0 | 0
2023-03-07 23:00 | 32766.5 | 0 | 109678.5 | 0 | 0 | 0 | 0 | 76912 | 0.2 | 0 | 0
2023-03-08 | 2199.9 | 0 | 116028.7 | 0 | 0 | 0 | 0 | 113828.8 | 0.2 | 0 | 0
2023-03-08 01:00 | 4055.9 | 0 | 120454.2 | 0 | 0 | 0 | 0 | 116398.3 | 0.2 | 0 | 0
2023-03-08 02:00 | 7615.8 | 0 | 109333.3 | 0 | 0 | 0 | 0 | 101717.5 | 0.2 | 0 | 0
2023-03-08 03:00 | 11278.1 | 0 | 92577.8 | 0 | 0 | 0 | 0 | 81299.7 | 0.2 | 0 | 0
2023-03-08 04:00 | 15321.7 | 0 | 103483.9 | 0 | 0 | 0 | 0 | 88162.2 | 0.2 | 0 | 0
2023-03-08 05:00 | 21777.5 | 0 | 216537.8 | 0 | 0 | 0 | 0 | 194760.3 | 0.2 | 0 | 0
2023-03-08 06:00 | 48105.6 | 818.8 | 266341.7 | 0 | 0 | 0 | 0 | 219055 | 0.2 | 0 | 0
2023-03-08 07:00 | 170258.5 | 39303.5 | 229090.3 | 0 | 0 | 0 | 0 | 98135.2 | 0.2 | 0 | 0
2023-03-08 08:00 | 241480 | 85771.7 | 190995.4 | 0 | 0 | 0 | 0 | 35287.1 | 0.2 | 0 | 0
2023-03-08 09:00 | 199250.7 | 121799.8 | 157331.3 | 0 | 0 | 0 | 0 | 79880.4 | 0.2 | 0 | 0
2023-03-08 10:00 | 180950.9 | 146364.5 | 126511.4 | 0 | 0 | 0 | 0 | 91925.1 | 0.2 | 0 | 0
2023-03-08 11:00 | 164423.1 | 160079.8 | 101298 | 0 | 0 | 0 | 0 | 96954.6 | 0.2 | 0 | 0
2023-03-08 12:00 | 154927 | 164378.6 | 83667.8 | 0 | 0 | 0 | 0 | 93119.4 | 0.2 | 0 | 0
2023-03-08 13:00 | 149212.1 | 159261 | 76710.6 | 0 | 0 | 0 | 0 | 86759.5 | 0.2 | 0 | 0
2023-03-08 14:00 | 152774 | 140837.5 | 72044.4 | 0 | 0 | 0 | 0 | 60107.9 | 0.2 | 0 | 0
2023-03-08 15:00 | 164264.3 | 109926.9 | 76163.7 | 0 | 0 | 0 | 0 | 21826.4 | 0.2 | 0 | 0
2023-03-08 16:00 | 165924.1 | 73079.9 | 120825.5 | 0 | 0 | 0 | 0 | 27981.2 | 0.2 | 0 | 0
2023-03-08 17:00 | 177101.8 | 35618.8 | 186446.8 | 0 | 0 | 0 | 0 | 44963.8 | 0.2 | 0 | 0
2023-03-08 18:00 | 196397.2 | 1842.4 | 206058 | 0 | 0 | 0 | 0 | 11503.1 | 0.2 | 0 | 0
2023-03-08 19:00 | 199057.8 | 0 | 179315.9 | 19742 | 0 | 0 | 0 | 0 | 0.2 | 6.5 | 17.4
2023-03-08 20:00 | 204181.2 | 0 | 153708.5 | 50472.7 | 0 | 0 | 0 | 0 | 0.2 | 16.6 | 44.5
2023-03-08 21:00 | 166333.6 | 0 | 139012.2 | 27321.5 | 0 | 0 | 0 | 0 | 0.2 | 9 | 24.1
2023-03-08 22:00 | 87720.3 | 0 | 128931.3 | 0 | 0 | 0 | 0 | 41210.9 | 0.2 | 0 | 0
2023-03-08 23:00 | 32766.5 | 0 | 129037.8 | 0 | 0 | 0 | 0 | 96271.3 | 0.2 | 0 | 0
2023-03-09 | 2199.9 | 0 | 122977.6 | 0 | 0 | 0 | 0 | 120777.7 | 0.2 | 0 | 0
2023-03-09 01:00 | 4055.9 | 0 | 114070.8 | 0 | 0 | 0 | 0 | 110014.9 | 0.2 | 0 | 0
2023-03-09 02:00 | 7615.8 | 0 | 118019.8 | 0 | 0 | 0 | 0 | 110404 | 0.2 | 0 | 0
2023-03-09 03:00 | 11278.1 | 0 | 126102.1 | 0 | 0 | 0 | 0 | 114824 | 0.2 | 0 | 0
2023-03-09 04:00 | 15321.7 | 0 | 142910.6 | 0 | 0 | 0 | 0 | 127588.8 | 0.2 | 0 | 0
2023-03-09 05:00 | 21777.5 | 0 | 201482.3 | 0 | 0 | 0 | 0 | 179704.8 | 0.2 | 0 | 0
2023-03-09 06:00 | 48105.6 | 614.1 | 186669.2 | 0 | 0 | 0 | 0 | 139177.7 | 0.2 | 0 | 0
2023-03-09 07:00 | 170258.5 | 37256.4 | 107169.6 | 25832.5 | 0 | 0 | 0 | 0 | 0.2 | 8.5 | 22.8
2023-03-09 08:00 | 241480 | 83724.6 | 41370.7 | 116384.6 | 0 | 0 | 0 | 0 | 0.2 | 38.3 | 102.5
2023-03-09 09:00 | 199250.7 | 120776.3 | 14663.4 | 63811 | 0 | 0 | 0 | 0 | 0.2 | 21 | 56.2
2023-03-09 10:00 | 180950.9 | 145955.1 | 3548.5 | 31447.2 | 0 | 0 | 0 | 0 | 0.2 | 10.3 | 27.7
2023-03-09 11:00 | 164423.1 | 160284.5 | 2270.4 | 1868.2 | 0 | 0 | 0 | 0 | 0.2 | 0.6 | 1.6
2023-03-09 12:00 | 154927 | 164992.7 | 1385.2 | 0 | 0 | 0 | 0 | 11451 | 0.2 | 0 | 0
2023-03-09 13:00 | 149212.1 | 158032.7 | 1176.3 | 0 | 0 | 0 | 0 | 9996.9 | 0.2 | 0 | 0
2023-03-09 14:00 | 152774 | 145341 | 1736 | 5697 | 0 | 0 | 0 | 0 | 0.2 | 1.9 | 5
2023-03-09 15:00 | 164264.3 | 121595.1 | 3378.5 | 39290.6 | 0 | 0 | 0 | 0 | 0.2 | 12.9 | 34.6
2023-03-09 16:00 | 165924.1 | 86385.8 | 19519.4 | 60019 | 0 | 0 | 0 | 0 | 0.2 | 19.7 | 52.9
2023-03-09 17:00 | 177101.8 | 40327 | 57042.4 | 79732.4 | 0 | 0 | 0 | 0 | 0.2 | 26.2 | 70.2
2023-03-09 18:00 | 196397.2 | 1842.4 | 99639.5 | 94915.4 | 0 | 0 | 0 | 0 | 0.2 | 31.2 | 83.6
2023-03-09 19:00 | 199057.8 | 0 | 115841.3 | 83216.6 | 0 | 0 | 0 | 0 | 0.2 | 27.4 | 73.3
2023-03-09 20:00 | 204181.2 | 0 | 97921.8 | 106259.5 | 0 | 0 | 0 | 0 | 0.2 | 34.9 | 93.6
2023-03-09 21:00 | 166333.6 | 0 | 69002.7 | 97330.9 | 0 | 0 | 0 | 0 | 0.2 | 32 | 85.7
2023-03-09 22:00 | 87720.3 | 0 | 48127.2 | 39593.1 | 0 | 0 | 0 | 0 | 0.2 | 13 | 34.9
2023-03-09 23:00 | 32766.5 | 0 | 37578 | 0 | 0 | 0 | 0 | 4811.5 | 0.2 | 0 | 0
2023-03-10 | 2199.9 | 0 | 39422.8 | 0 | 0 | 0 | 0 | 37222.9 | 0.2 | 0 | 0
2023-03-10 01:00 | 4055.9 | 0 | 53298.8 | 0 | 0 | 0 | 0 | 49242.9 | 0.2 | 0 | 0
2023-03-10 02:00 | 7615.8 | 0 | 45127.2 | 0 | 0 | 0 | 0 | 37511.5 | 0.2 | 0 | 0
2023-03-10 03:00 | 11278.1 | 0 | 40794.4 | 0 | 0 | 0 | 0 | 29516.3 | 0.2 | 0 | 0
2023-03-10 04:00 | 15321.7 | 0 | 56252.8 | 0 | 0 | 0 | 0 | 40931.1 | 0.2 | 0 | 0
2023-03-10 05:00 | 21777.5 | 0 | 95463.9 | 0 | 0 | 0 | 0 | 73686.3 | 0.2 | 0 | 0
2023-03-10 06:00 | 48105.6 | 614.1 | 133400.3 | 0 | 0 | 0 | 0 | 85908.9 | 0.2 | 0 | 0
2023-03-10 07:00 | 170258.5 | 34185.8 | 114703.1 | 21369.7 | 0 | 0 | 0 | 0 | 0.2 | 7 | 18.8
2023-03-10 08:00 | 241480 | 81063.4 | 70002.7 | 90413.9 | 0 | 0 | 0 | 0 | 0.2 | 29.7 | 79.7
2023-03-10 09:00 | 199250.7 | 118729.3 | 31827.6 | 48693.9 | 0 | 0 | 0 | 0 | 0.2 | 16 | 42.9
2023-03-10 10:00 | 180950.9 | 145136.3 | 14677.4 | 21137.1 | 0 | 0 | 0 | 0 | 0.2 | 6.9 | 18.6
2023-03-10 11:00 | 164423.1 | 161103.3 | 3978.6 | 0 | 0 | 0 | 0 | 658.8 | 0.2 | 0 | 0
2023-03-10 12:00 | 154927 | 165402.1 | 2490.1 | 0 | 0 | 0 | 0 | 12965.2 | 0.2 | 0 | 0
2023-03-10 13:00 | 149212.1 | 148206.9 | 1139 | 0 | 0 | 0 | 0 | 133.8 | 0.2 | 0 | 0
2023-03-10 14:00 | 152774 | 122004.6 | 690.3 | 30079.2 | 0 | 0 | 0 | 0 | 0.2 | 9.9 | 26.5
2023-03-10 15:00 | 164264.3 | 97439.9 | 2286.4 | 64538 | 0 | 0 | 0 | 0 | 0.2 | 21.2 | 56.9
2023-03-10 16:00 | 165924.1 | 67552.9 | 12405.7 | 85965.6 | 0 | 0 | 0 | 0 | 0.2 | 28.3 | 75.7
2023-03-10 17:00 | 177101.8 | 33162.3 | 42870.8 | 101068.7 | 0 | 0 | 0 | 0 | 0.2 | 33.2 | 89
2023-03-10 18:00 | 196397.2 | 1432.9 | 67312.1 | 127652.2 | 0 | 0 | 0 | 0 | 0.2 | 42 | 112.5
2023-03-10 19:00 | 199057.8 | 0 | 64473.5 | 134584.3 | 0 | 0 | 0 | 0 | 0.2 | 44.2 | 118.6
2023-03-10 20:00 | 204181.2 | 0 | 43468.2 | 160713.1 | 0 | 0 | 0 | 0 | 0.2 | 52.8 | 141.6
2023-03-10 21:00 | 166333.6 | 0 | 26216.4 | 140117.3 | 0 | 0 | 0 | 0 | 0.2 | 46.1 | 123.4
2023-03-10 22:00 | 87720.3 | 0 | 20322.8 | 67397.5 | 0 | 0 | 0 | 0 | 0.2 | 22.2 | 59.4
2023-03-10 23:00 | 32766.5 | 0 | 21348.6 | 11417.9 | 0 | 0 | 0 | 0 | 0.2 | 3.8 | 10.1
2023-03-11 | 2199.9 | 0 | 22925.6 | 0 | 0 | 0 | 0 | 20725.7 | 0.2 | 0 | 0
2023-03-11 01:00 | 4055.9 | 0 | 25370.4 | 0 | 0 | 0 | 0 | 21314.5 | 0.2 | 0 | 0
2023-03-11 02:00 | 7615.8 | 0 | 21288.6 | 0 | 0 | 0 | 0 | 13672.8 | 0.2 | 0 | 0
2023-03-11 03:00 | 11278.1 | 0 | 19955.1 | 0 | 0 | 0 | 0 | 8677 | 0.2 | 0 | 0
2023-03-11 04:00 | 15321.7 | 0 | 28134.9 | 0 | 0 | 0 | 0 | 12813.2 | 0.2 | 0 | 0
2023-03-11 05:00 | 21777.5 | 0 | 24958.3 | 0 | 0 | 0 | 0 | 3180.8 | 0.2 | 0 | 0
2023-03-11 06:00 | 48105.6 | 614.1 | 34437.7 | 13053.8 | 0 | 0 | 0 | 0 | 0.2 | 4.3 | 11.5
2023-03-11 07:00 | 170258.5 | 38689.4 | 48894.6 | 82674.6 | 0 | 0 | 0 | 0 | 0.2 | 27.2 | 72.8
2023-03-11 08:00 | 241480 | 86181.1 | 53392.5 | 101906.4 | 0 | 0 | 0 | 0 | 0.2 | 33.5 | 89.8
2023-03-11 09:00 | 199250.7 | 122414 | 38255.6 | 38581.2 | 0 | 0 | 0 | 0 | 0.2 | 12.7 | 34
2023-03-11 10:00 | 180950.9 | 147797.5 | 15602.5 | 17550.9 | 0 | 0 | 0 | 0 | 0.2 | 5.8 | 15.5
2023-03-11 11:00 | 164423.1 | 161717.4 | 2647.1 | 58.6 | 0 | 0 | 0 | 0 | 0.2 | 0 | 0.1
2023-03-11 12:00 | 154927 | 165606.9 | 1066.5 | 0 | 0 | 0 | 0 | 11746.4 | 0.2 | 0 | 0
2023-03-11 13:00 | 149212.1 | 160284.5 | 1011.1 | 0 | 0 | 0 | 0 | 12083.5 | 0.2 | 0 | 0
2023-03-11 14:00 | 152774 | 145750.4 | 1081.4 | 5942.2 | 0 | 0 | 0 | 0 | 0.2 | 2 | 5.2
2023-03-11 15:00 | 164264.3 | 120981 | 729.9 | 42553.4 | 0 | 0 | 0 | 0 | 0.2 | 14 | 37.5
2023-03-11 16:00 | 165924.1 | 85567 | 306.7 | 80050.5 | 0 | 0 | 0 | 0 | 0.2 | 26.3 | 70.5
2023-03-11 17:00 | 177101.8 | 40122.3 | 0 | 136979.5 | 0 | 0 | 0 | 0 | 0.2 | 45 | 120.7
2023-03-11 18:00 | 196397.2 | 2047.1 | 0 | 194350.2 | 0 | 0 | 0 | 0 | 0.2 | 63.9 | 171.2
2023-03-11 19:00 | 199057.8 | 0 | 0 | 199057.8 | 0 | 0 | 0 | 0 | 0.2 | 65.4 | 175.4
2023-03-11 20:00 | 204181.2 | 0 | 0 | 204181.3 | 0 | 0 | 0 | 0 | 0.2 | 67.1 | 179.9
2023-03-11 21:00 | 166333.6 | 0 | 0 | 166333.6 | 0 | 0 | 0 | 0 | 0.2 | 54.7 | 146.5
2023-03-11 22:00 | 87720.3 | 0 | 0 | 87720.3 | 0 | 0 | 0 | 0 | 0.2 | 28.8 | 77.3
2023-03-11 23:00 | 32766.5 | 0 | 0 | 32766.5 | 0 | 0 | 0 | 0 | 0.2 | 10.8 | 28.9
2023-03-12 | 2199.9 | 0 | 0 | 2199.9 | 0 | 0 | 0 | 0 | 0.2 | 0.7 | 1.9
2023-03-12 01:00 | 4055.9 | 0 | 0 | 4055.9 | 0 | 0 | 0 | 0 | 0.2 | 1.3 | 3.6
2023-03-12 02:00 | 7615.8 | 0 | 1278.2 | 6337.6 | 0 | 0 | 0 | 0 | 0.2 | 2.1 | 5.6
2023-03-12 03:00 | 11278.1 | 0 | 15272 | 0 | 0 | 0 | 0 | 3993.9 | 0.2 | 0 | 0
2023-03-12 04:00 | 15321.7 | 0 | 36896.3 | 0 | 0 | 0 | 0 | 21574.5 | 0.2 | 0 | 0
2023-03-12 05:00 | 21777.5 | 0 | 55916.4 | 0 | 0 | 0 | 0 | 34138.9 | 0.2 | 0 | 0
2023-03-12 06:00 | 48105.6 | 614.1 | 98831.6 | 0 | 0 | 0 | 0 | 51340.2 | 0.2 | 0 | 0
2023-03-12 07:00 | 170258.5 | 37461.1 | 123259.1 | 9538.3 | 0 | 0 | 0 | 0 | 0.2 | 3.1 | 8.4
2023-03-12 08:00 | 241480 | 84338.7 | 121779.9 | 35361.4 | 0 | 0 | 0 | 0 | 0.2 | 11.6 | 31.2
2023-03-12 09:00 | 199250.7 | 121799.8 | 104605.3 | 0 | 0 | 0 | 0 | 27154.4 | 0.2 | 0 | 0
2023-03-12 10:00 | 180950.9 | 146978.6 | 75682.8 | 0 | 0 | 0 | 0 | 41710.6 | 0.2 | 0 | 0
2023-03-12 11:00 | 164423.1 | 161103.3 | 52656.1 | 0 | 0 | 0 | 0 | 49336.4 | 0.2 | 0 | 0
2023-03-12 12:00 | 154927 | 165402.1 | 44298.8 | 0 | 0 | 0 | 0 | 54774 | 0.2 | 0 | 0
2023-03-12 13:00 | 149212.1 | 160079.8 | 33174.1 | 0 | 0 | 0 | 0 | 44041.8 | 0.2 | 0 | 0
2023-03-12 14:00 | 152774 | 145341 | 26868.7 | 0 | 0 | 0 | 0 | 19435.7 | 0.2 | 0 | 0
2023-03-12 15:00 | 164264.3 | 120571.6 | 19688 | 24004.6 | 0 | 0 | 0 | 0 | 0.2 | 7.9 | 21.1
2023-03-12 16:00 | 165924.1 | 83110.5 | 24510.8 | 58302.9 | 0 | 0 | 0 | 0 | 0.2 | 19.2 | 51.4
2023-03-12 17:00 | 177101.8 | 39917.6 | 38643.2 | 98541 | 0 | 0 | 0 | 0 | 0.2 | 32.4 | 86.8
2023-03-12 18:00 | 196397.2 | 2047.1 | 59689.5 | 134660.7 | 0 | 0 | 0 | 0 | 0.2 | 44.3 | 118.6
2023-03-12 19:00 | 199057.8 | 0 | 72059.1 | 126998.7 | 0 | 0 | 0 | 0 | 0.2 | 41.7 | 111.9
2023-03-12 20:00 | 204181.2 | 0 | 70201.2 | 133980.1 | 0 | 0 | 0 | 0 | 0.2 | 44 | 118
2023-03-12 21:00 | 166333.6 | 0 | 68493.1 | 97840.6 | 0 | 0 | 0 | 0 | 0.2 | 32.2 | 86.2
2023-03-12 22:00 | 87720.3 | 0 | 71570.2 | 16150.1 | 0 | 0 | 0 | 0 | 0.2 | 5.3 | 14.2
2023-03-12 23:00 | 32766.5 | 0 | 85273 | 0 | 0 | 0 | 0 | 52506.5 | 0.2 | 0 | 0
2023-03-13 | 2199.9 | 0 | 127051.2 | 0 | 0 | 0 | 0 | 124851.3 | 0.2 | 0 | 0
2023-03-13 01:00 | 4055.9 | 0 | 140277.4 | 0 | 0 | 0 | 0 | 136221.5 | 0.2 | 0 | 0
2023-03-13 02:00 | 7615.8 | 0 | 124521.5 | 0 | 0 | 0 | 0 | 116905.7 | 0.2 | 0 | 0
2023-03-13 03:00 | 11278.1 | 0 | 120221.8 | 0 | 0 | 0 | 0 | 108943.7 | 0.2 | 0 | 0
2023-03-13 04:00 | 15321.7 | 0 | 112152 | 0 | 0 | 0 | 0 | 96830.3 | 0.2 | 0 | 0
2023-03-13 05:00 | 21777.5 | 0 | 155083.8 | 0 | 0 | 0 | 0 | 133306.3 | 0.2 | 0 | 0
2023-03-13 06:00 | 48105.6 | 818.8 | 251583.3 | 0 | 0 | 0 | 0 | 204296.6 | 0.2 | 0 | 0
2023-03-13 07:00 | 170258.5 | 37870.5 | 287944.4 | 0 | 0 | 0 | 0 | 155556.4 | 0.2 | 0 | 0
2023-03-13 08:00 | 241480 | 85362.2 | 256129.1 | 0 | 0 | 0 | 0 | 100011.4 | 0.2 | 0 | 0
2023-03-13 09:00 | 199250.7 | 121799.8 | 212454.6 | 0 | 0 | 0 | 0 | 135003.7 | 0.2 | 0 | 0
2023-03-13 10:00 | 180950.9 | 147592.8 | 165678.7 | 0 | 0 | 0 | 0 | 132320.6 | 0.2 | 0 | 0
2023-03-13 11:00 | 164423.1 | 161308 | 122155.1 | 0 | 0 | 0 | 0 | 119040 | 0.2 | 0 | 0
2023-03-13 12:00 | 154927 | 164992.7 | 83787.2 | 0 | 0 | 0 | 0 | 93853 | 0.2 | 0 | 0
2023-03-13 13:00 | 149212.1 | 159670.4 | 59040.8 | 0 | 0 | 0 | 0 | 69499.1 | 0.2 | 0 | 0
2023-03-13 14:00 | 152774 | 139813.9 | 48052.2 | 0 | 0 | 0 | 0 | 35092.1 | 0.2 | 0 | 0
2023-03-13 15:00 | 164264.3 | 102966.9 | 32862.8 | 28434.5 | 0 | 0 | 0 | 0 | 0.2 | 9.3 | 25.1
2023-03-13 16:00 | 165924.1 | 59159.9 | 22825.3 | 83939 | 0 | 0 | 0 | 0 | 0.2 | 27.6 | 74
2023-03-13 17:00 | 177101.8 | 22927 | 10450.8 | 143724 | 0 | 0 | 0 | 0 | 0.2 | 47.2 | 126.6
2023-03-13 18:00 | 196397.2 | 1023.5 | 13989.1 | 181384.7 | 0 | 0 | 0 | 0 | 0.2 | 59.6 | 159.8
2023-03-13 19:00 | 199057.8 | 0 | 26818.9 | 172239 | 0 | 0 | 0 | 0 | 0.2 | 56.6 | 151.7
2023-03-13 20:00 | 204181.2 | 0 | 45961 | 158220.3 | 0 | 0 | 0 | 0 | 0.2 | 52 | 139.4
2023-03-13 21:00 | 166333.6 | 0 | 96631.1 | 69702.6 | 0 | 0 | 0 | 0 | 0.2 | 22.9 | 61.4
2023-03-13 22:00 | 87720.3 | 0 | 101669.7 | 0 | 0 | 0 | 0 | 13949.4 | 0.2 | 0 | 0
2023-03-13 23:00 | 32766.5 | 0 | 64787.8 | 0 | 0 | 0 | 0 | 32021.3 | 0.2 | 0 | 0
2023-03-14 | 2199.9 | 0 | 22170.5 | 0 | 0 | 0 | 0 | 19970.6 | 0.2 | 0 | 0
2023-03-14 01:00 | 4055.9 | 0 | 2910.6 | 1145.3 | 0 | 0 | 0 | 0 | 0.2 | 0.4 | 1
2023-03-14 02:00 | 7615.8 | 0 | 1551.7 | 6064.1 | 0 | 0 | 0 | 0 | 0.2 | 2 | 5.3
2023-03-14 03:00 | 11278.1 | 0 | 2128.3 | 9149.8 | 0 | 0 | 0 | 0 | 0.2 | 3 | 8.1
2023-03-14 04:00 | 15321.7 | 0 | 3639.5 | 11682.2 | 0 | 0 | 0 | 0 | 0.2 | 3.8 | 10.3
2023-03-14 05:00 | 21777.5 | 0 | 11511 | 10266.6 | 0 | 0 | 0 | 0 | 0.2 | 3.4 | 9
2023-03-14 06:00 | 48105.6 | 614.1 | 21909.8 | 25581.7 | 0 | 0 | 0 | 0 | 0.2 | 8.4 | 22.5
2023-03-14 07:00 | 170258.5 | 26816.4 | 27960.5 | 115481.6 | 0 | 0 | 0 | 0 | 0.2 | 38 | 101.7
2023-03-14 08:00 | 241480 | 76764.6 | 30668.9 | 134046.5 | 0 | 0 | 0 | 0 | 0.2 | 44.1 | 118.1
2023-03-14 09:00 | 199250.7 | 120162.2 | 26079.3 | 53009.2 | 0 | 0 | 0 | 0 | 0.2 | 17.4 | 46.7
2023-03-14 10:00 | 180950.9 | 147388 | 18873.3 | 14689.5 | 0 | 0 | 0 | 0 | 0.2 | 4.8 | 12.9
2023-03-14 11:00 | 164423.1 | 161103.3 | 12031.7 | 0 | 0 | 0 | 0 | 8711.9 | 0.2 | 0 | 0
2023-03-14 12:00 | 154927 | 165197.4 | 11032.8 | 0 | 0 | 0 | 0 | 21303.3 | 0.2 | 0 | 0
2023-03-14 13:00 | 149212.1 | 159875.1 | 14313.1 | 0 | 0 | 0 | 0 | 24976.1 | 0.2 | 0 | 0
2023-03-14 14:00 | 152774 | 145136.3 | 16371.4 | 0 | 0 | 0 | 0 | 8733.7 | 0.2 | 0 | 0
2023-03-14 15:00 | 164264.3 | 119138.7 | 15292.2 | 29833.4 | 0 | 0 | 0 | 0 | 0.2 | 9.8 | 26.3
2023-03-14 16:00 | 165924.1 | 81677.5 | 9652.4 | 74594.2 | 0 | 0 | 0 | 0 | 0.2 | 24.5 | 65.7
2023-03-14 17:00 | 177101.8 | 34390.5 | 5870.8 | 136840.4 | 0 | 0 | 0 | 0 | 0.2 | 45 | 120.6
2023-03-14 18:00 | 196397.2 | 1023.5 | 3588.2 | 191785.5 | 0 | 0 | 0 | 0 | 0.2 | 63 | 169
2023-03-14 19:00 | 199057.8 | 0 | 2859.4 | 196198.4 | 0 | 0 | 0 | 0 | 0.2 | 64.5 | 172.9
2023-03-14 20:00 | 204181.2 | 0 | 2588.4 | 201592.9 | 0 | 0 | 0 | 0 | 0.2 | 66.3 | 177.6
2023-03-14 21:00 | 166333.6 | 0 | 3382.6 | 162951.1 | 0 | 0 | 0 | 0 | 0.2 | 53.6 | 143.6
2023-03-14 22:00 | 87720.3 | 0 | 26896.9 | 60823.4 | 0 | 0 | 0 | 0 | 0.2 | 20 | 53.6
2023-03-14 23:00 | 32766.5 | 0 | 76289.4 | 0 | 0 | 0 | 0 | 43522.9 | 0.2 | 0 | 0
2023-03-15 | 2199.9 | 0 | 79244 | 0 | 0 | 0 | 0 | 77044.1 | 0.2 | 0 | 0
2023-03-15 01:00 | 4055.9 | 0 | 65436.3 | 0 | 0 | 0 | 0 | 61380.4 | 0.2 | 0 | 0
2023-03-15 02:00 | 7615.8 | 0 | 69076.5 | 0 | 0 | 0 | 0 | 61460.7 | 0.2 | 0 | 0
2023-03-15 03:00 | 11278.1 | 0 | 68304 | 0 | 0 | 0 | 0 | 57025.9 | 0.2 | 0 | 0
2023-03-15 04:00 | 15321.7 | 0 | 63943 | 0 | 0 | 0 | 0 | 48621.3 | 0.2 | 0 | 0
2023-03-15 05:00 | 21777.5 | 0 | 63658.9 | 0 | 0 | 0 | 0 | 41881.3 | 0.2 | 0 | 0
2023-03-15 06:00 | 48105.6 | 614.1 | 85354.2 | 0 | 0 | 0 | 0 | 37862.7 | 0.2 | 0 | 0
2023-03-15 07:00 | 170258.5 | 33571.7 | 102025.2 | 34661.6 | 0 | 0 | 0 | 0 | 0.2 | 11.4 | 30.5
2023-03-15 08:00 | 241480 | 85976.4 | 103419 | 52084.6 | 0 | 0 | 0 | 0 | 0.2 | 17.1 | 45.9
2023-03-15 09:00 | 199250.7 | 122618.7 | 74935 | 1697.1 | 0 | 0 | 0 | 0 | 0.2 | 0.6 | 1.5
2023-03-15 10:00 | 180950.9 | 147388 | 34484.1 | 0 | 0 | 0 | 0 | 921.3 | 0.2 | 0 | 0
2023-03-15 11:00 | 164423.1 | 161103.3 | 14781.3 | 0 | 0 | 0 | 0 | 11461.5 | 0.2 | 0 | 0
2023-03-15 12:00 | 154927 | 165197.4 | 4300.3 | 0 | 0 | 0 | 0 | 14570.7 | 0.2 | 0 | 0
2023-03-15 13:00 | 149212.1 | 159875.1 | 2868.4 | 0 | 0 | 0 | 0 | 13531.4 | 0.2 | 0 | 0
2023-03-15 14:00 | 152774 | 145341 | 660.7 | 6772.3 | 0 | 0 | 0 | 0 | 0.2 | 2.2 | 6
2023-03-15 15:00 | 164264.3 | 120776.3 | 0 | 43488 | 0 | 0 | 0 | 0 | 0.2 | 14.3 | 38.3
2023-03-15 16:00 | 165924.1 | 84952.8 | 0 | 80971.3 | 0 | 0 | 0 | 0 | 0.2 | 26.6 | 71.3
2023-03-15 17:00 | 177101.8 | 39508.2 | 0 | 137593.6 | 0 | 0 | 0 | 0 | 0.2 | 45.2 | 121.2
2023-03-15 18:00 | 196397.2 | 1842.4 | 0 | 194554.9 | 0 | 0 | 0 | 0 | 0.2 | 64 | 171.4
2023-03-15 19:00 | 199057.8 | 0 | 0 | 199057.8 | 0 | 0 | 0 | 0 | 0.2 | 65.4 | 175.4
2023-03-15 20:00 | 204181.2 | 0 | 0 | 204181.2 | 0 | 0 | 0 | 0 | 0.2 | 67.1 | 179.9
2023-03-15 21:00 | 166333.6 | 0 | 0 | 166333.6 | 0 | 0 | 0 | 0 | 0.2 | 54.7 | 146.5
2023-03-15 22:00 | 87720.3 | 0 | 0 | 87720.3 | 0 | 0 | 0 | 0 | 0.2 | 28.8 | 77.3
2023-03-15 23:00 | 32766.5 | 0 | 0 | 32766.5 | 0 | 0 | 0 | 0 | 0.2 | 10.8 | 28.9
2023-03-16 | 2199.9 | 0 | 0 | 2199.9 | 0 | 0 | 0 | 0 | 0.2 | 0.7 | 1.9
2023-03-16 01:00 | 4055.9 | 0 | 0 | 4055.9 | 0 | 0 | 0 | 0 | 0.2 | 1.3 | 3.6
2023-03-16 02:00 | 7615.8 | 0 | 0 | 7615.8 | 0 | 0 | 0 | 0 | 0.2 | 2.5 | 6.7
2023-03-16 03:00 | 11278.1 | 0 | 0 | 11278.1 | 0 | 0 | 0 | 0 | 0.2 | 3.7 | 9.9
2023-03-16 04:00 | 15321.7 | 0 | 0 | 15321.7 | 0 | 0 | 0 | 0 | 0.2 | 5 | 13.5
2023-03-16 05:00 | 21777.5 | 0 | 0 | 21777.5 | 0 | 0 | 0 | 0 | 0.2 | 7.2 | 19.2
2023-03-16 06:00 | 48105.6 | 614.1 | 0 | 47491.5 | 0 | 0 | 0 | 0 | 0.2 | 15.6 | 41.8
2023-03-16 07:00 | 170258.5 | 27430.6 | 0 | 142828 | 0 | 0 | 0 | 0 | 0.2 | 47 | 125.8
2023-03-16 08:00 | 241480 | 74922.3 | 0 | 166557.7 | 0 | 0 | 0 | 0 | 0.2 | 54.8 | 146.7
2023-03-16 09:00 | 199250.7 | 117501 | 0 | 81749.7 | 0 | 0 | 0 | 0 | 0.2 | 26.9 | 72
2023-03-16 10:00 | 180950.9 | 145136.3 | 0 | 35814.6 | 0 | 0 | 0 | 0 | 0.2 | 11.8 | 31.6
2023-03-16 11:00 | 164423.1 | 157418.6 | 0 | 7004.5 | 0 | 0 | 0 | 0 | 0.2 | 2.3 | 6.2
2023-03-16 12:00 | 154927 | 159465.7 | 0 | 0 | 0 | 0 | 0 | 4538.7 | 0.2 | 0 | 0
2023-03-16 13:00 | 149212.1 | 153938.6 | 0 | 0 | 0 | 0 | 0 | 4726.5 | 0.2 | 0 | 0
2023-03-16 14:00 | 152774 | 137562.2 | 0 | 15211.8 | 0 | 0 | 0 | 0 | 0.2 | 5 | 13.4
2023-03-16 15:00 | 164264.3 | 112383.4 | 0 | 51880.9 | 0 | 0 | 0 | 0 | 0.2 | 17.1 | 45.7
2023-03-16 16:00 | 165924.1 | 78607 | 0 | 87317.2 | 0 | 0 | 0 | 0 | 0.2 | 28.7 | 76.9
2023-03-16 17:00 | 177101.8 | 35618.8 | 0 | 141483 | 0 | 0 | 0 | 0 | 0.2 | 46.5 | 124.6
2023-03-16 18:00 | 196397.2 | 1432.9 | 0 | 194964.3 | 0 | 0 | 0 | 0 | 0.2 | 64.1 | 171.8
2023-03-16 19:00 | 199057.8 | 0 | 2428 | 196629.8 | 0 | 0 | 0 | 0 | 0.2 | 64.6 | 173.2
2023-03-16 20:00 | 204181.2 | 0 | 7892.8 | 196288.4 | 0 | 0 | 0 | 0 | 0.2 | 64.5 | 172.9
2023-03-16 21:00 | 166333.6 | 0 | 14571.6 | 151762 | 0 | 0 | 0 | 0 | 0.2 | 49.9 | 133.7
2023-03-16 22:00 | 87720.3 | 0 | 28869.9 | 58850.5 | 0 | 0 | 0 | 0 | 0.2 | 19.3 | 51.8
2023-03-16 23:00 | 32766.5 | 0 | 81471.6 | 0 | 0 | 0 | 0 | 48705.1 | 0.2 | 0 | 0
2023-03-17 | 2199.9 | 0 | 170293.4 | 0 | 0 | 0 | 0 | 168093.5 | 0.2 | 0 | 0
2023-03-17 01:00 | 4055.9 | 0 | 215557.9 | 0 | 0 | 0 | 0 | 211502 | 0.2 | 0 | 0
2023-03-17 02:00 | 7615.8 | 0 | 205616.2 | 0 | 0 | 0 | 0 | 198000.4 | 0.2 | 0 | 0
2023-03-17 03:00 | 11278.1 | 0 | 184469.4 | 0 | 0 | 0 | 0 | 173191.3 | 0.2 | 0 | 0
2023-03-17 04:00 | 15321.7 | 0 | 176547.6 | 0 | 0 | 0 | 0 | 161225.8 | 0.2 | 0 | 0
2023-03-17 05:00 | 21777.5 | 0 | 193687.1 | 0 | 0 | 0 | 0 | 171909.6 | 0.2 | 0 | 0
2023-03-17 06:00 | 48105.6 | 614.1 | 295329.1 | 0 | 0 | 0 | 0 | 247837.6 | 0.2 | 0 | 0
2023-03-17 07:00 | 170258.5 | 31729.4 | 316387.7 | 0 | 0 | 0 | 0 | 177858.5 | 0.2 | 0 | 0
2023-03-17 08:00 | 241480 | 76150.5 | 253316.5 | 0 | 0 | 0 | 0 | 87987 | 0.2 | 0 | 0
2023-03-17 09:00 | 199250.7 | 119138.7 | 188109.3 | 0 | 0 | 0 | 0 | 107997.3 | 0.2 | 0 | 0
2023-03-17 10:00 | 180950.9 | 146159.8 | 128118.9 | 0 | 0 | 0 | 0 | 93327.9 | 0.2 | 0 | 0
2023-03-17 11:00 | 164423.1 | 159875.1 | 78351.8 | 0 | 0 | 0 | 0 | 73803.8 | 0.2 | 0 | 0
2023-03-17 12:00 | 154927 | 164173.9 | 43960.2 | 0 | 0 | 0 | 0 | 53207.2 | 0.2 | 0 | 0
2023-03-17 13:00 | 149212.1 | 159056.3 | 25168 | 0 | 0 | 0 | 0 | 35012.2 | 0.2 | 0 | 0
2023-03-17 14:00 | 152774 | 144522.2 | 16354.8 | 0 | 0 | 0 | 0 | 8102.9 | 0.2 | 0 | 0
2023-03-17 15:00 | 164264.3 | 119957.5 | 11345.6 | 32961.1 | 0 | 0 | 0 | 0 | 0.2 | 10.8 | 29
2023-03-17 16:00 | 165924.1 | 82087 | 18228.3 | 65608.9 | 0 | 0 | 0 | 0 | 0.2 | 21.6 | 57.8
2023-03-17 17:00 | 177101.8 | 36847 | 48681.3 | 91573.4 | 0 | 0 | 0 | 0 | 0.2 | 30.1 | 80.7
2023-03-17 18:00 | 196397.2 | 1637.6 | 99648.3 | 95111.3 | 0 | 0 | 0 | 0 | 0.2 | 31.3 | 83.8
2023-03-17 19:00 | 199057.8 | 0 | 140124.3 | 58933.5 | 0 | 0 | 0 | 0 | 0.2 | 19.4 | 51.9
2023-03-17 20:00 | 204181.2 | 0 | 152313.4 | 51867.9 | 0 | 0 | 0 | 0 | 0.2 | 17.1 | 45.7
2023-03-17 21:00 | 166333.6 | 0 | 142617.2 | 23716.4 | 0 | 0 | 0 | 0 | 0.2 | 7.8 | 20.9
2023-03-17 22:00 | 87720.3 | 0 | 119299.5 | 0 | 0 | 0 | 0 | 31579.2 | 0.2 | 0 | 0
2023-03-17 23:00 | 32766.5 | 0 | 103672.4 | 0 | 0 | 0 | 0 | 70905.8 | 0.2 | 0 | 0
2023-03-18 | 2199.9 | 0 | 87246 | 0 | 0 | 0 | 0 | 85046.1 | 0.2 | 0 | 0
2023-03-18 01:00 | 4055.9 | 0 | 76062.2 | 0 | 0 | 0 | 0 | 72006.3 | 0.2 | 0 | 0
2023-03-18 02:00 | 7615.8 | 0 | 72531.4 | 0 | 0 | 0 | 0 | 64915.6 | 0.2 | 0 | 0
2023-03-18 03:00 | 11278.1 | 0 | 74467.3 | 0 | 0 | 0 | 0 | 63189.2 | 0.2 | 0 | 0
2023-03-18 04:00 | 15321.7 | 0 | 74790.5 | 0 | 0 | 0 | 0 | 59468.8 | 0.2 | 0 | 0
2023-03-18 05:00 | 21777.5 | 0 | 126288.2 | 0 | 0 | 0 | 0 | 104510.7 | 0.2 | 0 | 0
2023-03-18 06:00 | 48105.6 | 614.1 | 173212.9 | 0 | 0 | 0 | 0 | 125721.4 | 0.2 | 0 | 0
2023-03-18 07:00 | 170258.5 | 30910.5 | 140203.1 | 0 | 0 | 0 | 0 | 855.1 | 0.2 | 0 | 0
2023-03-18 08:00 | 241480 | 82291.7 | 81794 | 77394.4 | 0 | 0 | 0 | 0 | 0.2 | 25.4 | 68.2
2023-03-18 09:00 | 199250.7 | 117501 | 34788.6 | 46961.1 | 0 | 0 | 0 | 0 | 0.2 | 15.4 | 41.4
2023-03-18 10:00 | 180950.9 | 139404.5 | 8630.4 | 32916 | 0 | 0 | 0 | 0 | 0.2 | 10.8 | 29
2023-03-18 11:00 | 164423.1 | 151072.8 | 1471.1 | 11879.3 | 0 | 0 | 0 | 0 | 0.2 | 3.9 | 10.5
2023-03-18 12:00 | 154927 | 153119.8 | 0 | 1807.2 | 0 | 0 | 0 | 0 | 0.2 | 0.6 | 1.6
2023-03-18 13:00 | 149212.1 | 149639.8 | 0 | 0 | 0 | 0 | 0 | 427.7 | 0.2 | 0 | 0
2023-03-18 14:00 | 152774 | 140223.4 | 0 | 12550.6 | 0 | 0 | 0 | 0 | 0.2 | 4.1 | 11.1
2023-03-18 15:00 | 164264.3 | 117705.7 | 0 | 46558.5 | 0 | 0 | 0 | 0 | 0.2 | 15.3 | 41
2023-03-18 16:00 | 165924.1 | 81268.1 | 806.7 | 83849.3 | 0 | 0 | 0 | 0 | 0.2 | 27.6 | 73.9
2023-03-18 17:00 | 177101.8 | 36028.2 | 2674.8 | 138398.8 | 0 | 0 | 0 | 0 | 0.2 | 45.5 | 121.9
2023-03-18 18:00 | 196397.2 | 1432.9 | 3099.5 | 191864.8 | 0 | 0 | 0 | 0 | 0.2 | 63.1 | 169
2023-03-18 19:00 | 199057.8 | 0 | 2301.5 | 196756.3 | 0 | 0 | 0 | 0 | 0.2 | 64.7 | 173.3
2023-03-18 20:00 | 204181.2 | 0 | 1348.1 | 202833.2 | 0 | 0 | 0 | 0 | 0.2 | 66.7 | 178.7
2023-03-18 21:00 | 166333.6 | 0 | 440.4 | 165893.3 | 0 | 0 | 0 | 0 | 0.2 | 54.5 | 146.2
2023-03-18 22:00 | 87720.3 | 0 | 0 | 87720.3 | 0 | 0 | 0 | 0 | 0.2 | 28.8 | 77.3
2023-03-18 23:00 | 32766.5 | 0 | 0 | 32766.5 | 0 | 0 | 0 | 0 | 0.2 | 10.8 | 28.9
2023-03-19 | 2199.9 | 0 | 831.8 | 1368.1 | 0 | 0 | 0 | 0 | 0.2 | 0.4 | 1.2
2023-03-19 01:00 | 4055.9 | 0 | 3472.8 | 583.1 | 0 | 0 | 0 | 0 | 0.2 | 0.2 | 0.5
2023-03-19 02:00 | 7615.8 | 0 | 30273.1 | 0 | 0 | 0 | 0 | 22657.3 | 0.2 | 0 | 0
2023-03-19 03:00 | 11278.1 | 0 | 69924.1 | 0 | 0 | 0 | 0 | 58646 | 0.2 | 0 | 0
2023-03-19 04:00 | 15321.7 | 0 | 132755.6 | 0 | 0 | 0 | 0 | 117433.9 | 0.2 | 0 | 0
2023-03-19 05:00 | 21777.5 | 0 | 188302.4 | 0 | 0 | 0 | 0 | 166524.8 | 0.2 | 0 | 0
2023-03-19 06:00 | 48105.6 | 614.1 | 228815.6 | 0 | 0 | 0 | 0 | 181324.1 | 0.2 | 0 | 0
2023-03-19 07:00 | 170258.5 | 37256.4 | 249213.3 | 0 | 0 | 0 | 0 | 116211.2 | 0.2 | 0 | 0
2023-03-19 08:00 | 241480 | 85771.7 | 219264.7 | 0 | 0 | 0 | 0 | 63556.4 | 0.2 | 0 | 0
2023-03-19 09:00 | 199250.7 | 122618.7 | 160703.9 | 0 | 0 | 0 | 0 | 84071.9 | 0.2 | 0 | 0
2023-03-19 10:00 | 180950.9 | 147183.3 | 111915.5 | 0 | 0 | 0 | 0 | 78148 | 0.2 | 0 | 0
2023-03-19 11:00 | 164423.1 | 160693.9 | 80296.2 | 0 | 0 | 0 | 0 | 76567 | 0.2 | 0 | 0
2023-03-19 12:00 | 154927 | 164378.6 | 55840.6 | 0 | 0 | 0 | 0 | 65292.2 | 0.2 | 0 | 0
2023-03-19 13:00 | 149212.1 | 158851.6 | 34959.9 | 0 | 0 | 0 | 0 | 44599.4 | 0.2 | 0 | 0
2023-03-19 14:00 | 152774 | 143908.1 | 21889.9 | 0 | 0 | 0 | 0 | 13024 | 0.2 | 0 | 0
2023-03-19 15:00 | 164264.3 | 119343.4 | 10611 | 34309.9 | 0 | 0 | 0 | 0 | 0.2 | 11.3 | 30.2
2023-03-19 16:00 | 165924.1 | 83519.9 | 4433.2 | 77971.1 | 0 | 0 | 0 | 0 | 0.2 | 25.6 | 68.7
2023-03-19 17:00 | 177101.8 | 37256.4 | 2039.7 | 137805.6 | 0 | 0 | 0 | 0 | 0.2 | 45.3 | 121.4
2023-03-19 18:00 | 196397.2 | 1637.6 | 906.4 | 193853.2 | 0 | 0 | 0 | 0 | 0.2 | 63.7 | 170.8
2023-03-19 19:00 | 199057.8 | 0 | 1061.9 | 197995.9 | 0 | 0 | 0 | 0 | 0.2 | 65.1 | 174.4
2023-03-19 20:00 | 204181.2 | 0 | 1143.5 | 203037.8 | 0 | 0 | 0 | 0 | 0.2 | 66.7 | 178.9
2023-03-19 21:00 | 166333.6 | 0 | 1401.4 | 164932.2 | 0 | 0 | 0 | 0 | 0.2 | 54.2 | 145.3
2023-03-19 22:00 | 87720.3 | 0 | 2262.1 | 85458.3 | 0 | 0 | 0 | 0 | 0.2 | 28.1 | 75.3
2023-03-19 23:00 | 32766.5 | 0 | 3717.2 | 29049.4 | 0 | 0 | 0 | 0 | 0.2 | 9.5 | 25.6
2023-03-20 | 2199.9 | 0 | 25995.6 | 0 | 0 | 0 | 0 | 23795.7 | 0.2 | 0 | 0
2023-03-20 01:00 | 4055.9 | 0 | 39910.1 | 0 | 0 | 0 | 0 | 35854.2 | 0.2 | 0 | 0
2023-03-20 02:00 | 7615.8 | 0 | 32578.1 | 0 | 0 | 0 | 0 | 24962.3 | 0.2 | 0 | 0
2023-03-20 03:00 | 11278.1 | 0 | 34502.6 | 0 | 0 | 0 | 0 | 23224.5 | 0.2 | 0 | 0
2023-03-20 04:00 | 15321.7 | 0 | 34982.5 | 0 | 0 | 0 | 0 | 19660.8 | 0.2 | 0 | 0
2023-03-20 05:00 | 21777.5 | 0 | 32550.6 | 0 | 0 | 0 | 0 | 10773.1 | 0.2 | 0 | 0
2023-03-20 06:00 | 48105.6 | 614.1 | 33880.2 | 13611.2 | 0 | 0 | 0 | 0 | 0.2 | 4.5 | 12
2023-03-20 07:00 | 170258.5 | 28863.5 | 31087 | 110308 | 0 | 0 | 0 | 0 | 0.2 | 36.3 | 97.2
2023-03-20 08:00 | 241480 | 84134 | 26161.8 | 131184.2 | 0 | 0 | 0 | 0 | 0.2 | 43.1 | 115.6
2023-03-20 09:00 | 199250.7 | 121595.1 | 20450.7 | 57204.8 | 0 | 0 | 0 | 0 | 0.2 | 18.8 | 50.4
2023-03-20 10:00 | 180950.9 | 146364.5 | 10835.7 | 23750.6 | 0 | 0 | 0 | 0 | 0.2 | 7.8 | 20.9
2023-03-20 11:00 | 164423.1 | 159875.1 | 3153.3 | 1394.8 | 0 | 0 | 0 | 0 | 0.2 | 0.5 | 1.2
2023-03-20 12:00 | 154927 | 163764.5 | 1178.6 | 0 | 0 | 0 | 0 | 10016.1 | 0.2 | 0 | 0
2023-03-20 13:00 | 149212.1 | 158442.2 | 0 | 0 | 0 | 0 | 0 | 9230.1 | 0.2 | 0 | 0
2023-03-20 14:00 | 152774 | 143498.6 | 0 | 9275.3 | 0 | 0 | 0 | 0 | 0.2 | 3 | 8.2
2023-03-20 15:00 | 164264.3 | 116477.5 | 0 | 47786.8 | 0 | 0 | 0 | 0 | 0.2 | 15.7 | 42.1
2023-03-20 16:00 | 165924.1 | 80858.7 | 0 | 85065.4 | 0 | 0 | 0 | 0 | 0.2 | 28 | 74.9
2023-03-20 17:00 | 177101.8 | 34185.8 | 482.2 | 142433.7 | 0 | 0 | 0 | 0 | 0.2 | 46.8 | 125.5
2023-03-20 18:00 | 196397.2 | 1637.6 | 3467.9 | 191291.7 | 0 | 0 | 0 | 0 | 0.2 | 62.9 | 168.5
2023-03-20 19:00 | 199057.8 | 0 | 17839 | 181218.8 | 0 | 0 | 0 | 0 | 0.2 | 59.6 | 159.7
2023-03-20 20:00 | 204181.2 | 0 | 31060.5 | 173120.8 | 0 | 0 | 0 | 0 | 0.2 | 56.9 | 152.5
2023-03-20 21:00 | 166333.6 | 0 | 45370.5 | 120963.1 | 0 | 0 | 0 | 0 | 0.2 | 39.8 | 106.6
2023-03-20 22:00 | 87720.3 | 0 | 55015.2 | 32705.1 | 0 | 0 | 0 | 0 | 0.2 | 10.8 | 28.8
2023-03-20 23:00 | 32766.5 | 0 | 54511.9 | 0 | 0 | 0 | 0 | 21745.3 | 0.2 | 0 | 0
2023-03-21 | 2199.9 | 0 | 50529.1 | 0 | 0 | 0 | 0 | 48329.2 | 0.2 | 0 | 0
2023-03-21 01:00 | 4055.9 | 0 | 44995.5 | 0 | 0 | 0 | 0 | 40939.6 | 0.2 | 0 | 0
2023-03-21 02:00 | 7615.8 | 0 | 44180.8 | 0 | 0 | 0 | 0 | 36565 | 0.2 | 0 | 0
2023-03-21 03:00 | 11278.1 | 0 | 47719.8 | 0 | 0 | 0 | 0 | 36441.7 | 0.2 | 0 | 0
2023-03-21 04:00 | 15321.7 | 0 | 46877.3 | 0 | 0 | 0 | 0 | 31555.6 | 0.2 | 0 | 0
2023-03-21 05:00 | 21777.5 | 0 | 39050.5 | 0 | 0 | 0 | 0 | 17273 | 0.2 | 0 | 0
2023-03-21 06:00 | 48105.6 | 614.1 | 49649.1 | 0 | 0 | 0 | 0 | 2157.6 | 0.2 | 0 | 0
2023-03-21 07:00 | 170258.5 | 37461.1 | 48181.1 | 84616.3 | 0 | 0 | 0 | 0 | 0.2 | 27.8 | 74.5
2023-03-21 08:00 | 241480 | 83724.6 | 35860.4 | 121895 | 0 | 0 | 0 | 0 | 0.2 | 40.1 | 107.4
2023-03-21 09:00 | 199250.7 | 119957.5 | 27536.1 | 51757.1 | 0 | 0 | 0 | 0 | 0.2 | 17 | 45.6
2023-03-21 10:00 | 180950.9 | 144522.2 | 18214 | 18214.7 | 0 | 0 | 0 | 0 | 0.2 | 6 | 16
2023-03-21 11:00 | 164423.1 | 158032.7 | 5552.6 | 837.8 | 0 | 0 | 0 | 0 | 0.2 | 0.3 | 0.7
2023-03-21 12:00 | 154927 | 161717.4 | 3038.9 | 0 | 0 | 0 | 0 | 9829.4 | 0.2 | 0 | 0
2023-03-21 13:00 | 149212.1 | 157009.2 | 2808 | 0 | 0 | 0 | 0 | 10605.2 | 0.2 | 0 | 0
2023-03-21 14:00 | 152774 | 143089.2 | 3634.5 | 6050.3 | 0 | 0 | 0 | 0 | 0.2 | 2 | 5.3
2023-03-21 15:00 | 164264.3 | 119138.7 | 12147.9 | 32977.7 | 0 | 0 | 0 | 0 | 0.2 | 10.8 | 29.1
2023-03-21 16:00 | 165924.1 | 83929.3 | 29697.7 | 52297.2 | 0 | 0 | 0 | 0 | 0.2 | 17.2 | 46.1
2023-03-21 17:00 | 177101.8 | 39303.5 | 58377.9 | 79420.4 | 0 | 0 | 0 | 0 | 0.2 | 26.1 | 70
2023-03-21 18:00 | 196397.2 | 1637.6 | 70542.1 | 124217.5 | 0 | 0 | 0 | 0 | 0.2 | 40.8 | 109.4
2023-03-21 19:00 | 199057.8 | 0 | 83715.1 | 115342.7 | 0 | 0 | 0 | 0 | 0.2 | 37.9 | 101.6
2023-03-21 20:00 | 204181.2 | 0 | 95537.2 | 108644.1 | 0 | 0 | 0 | 0 | 0.2 | 35.7 | 95.7
2023-03-21 21:00 | 166333.6 | 0 | 107330.6 | 59003 | 0 | 0 | 0 | 0 | 0.2 | 19.4 | 52
2023-03-21 22:00 | 87720.3 | 0 | 146078 | 0 | 0 | 0 | 0 | 58357.7 | 0.2 | 0 | 0
2023-03-21 23:00 | 32766.5 | 0 | 119504.7 | 0 | 0 | 0 | 0 | 86738.1 | 0.2 | 0 | 0
2023-03-22 | 2199.9 | 0 | 113827.6 | 0 | 0 | 0 | 0 | 111627.7 | 0.2 | 0 | 0
2023-03-22 01:00 | 4055.9 | 0 | 145380.3 | 0 | 0 | 0 | 0 | 141324.4 | 0.2 | 0 | 0
2023-03-22 02:00 | 7615.8 | 0 | 167236.2 | 0 | 0 | 0 | 0 | 159620.4 | 0.2 | 0 | 0
2023-03-22 03:00 | 11278.1 | 0 | 171786.7 | 0 | 0 | 0 | 0 | 160508.6 | 0.2 | 0 | 0
2023-03-22 04:00 | 15321.7 | 0 | 167508.9 | 0 | 0 | 0 | 0 | 152187.2 | 0.2 | 0 | 0
2023-03-22 05:00 | 21777.5 | 0 | 238146.5 | 0 | 0 | 0 | 0 | 216369 | 0.2 | 0 | 0
2023-03-22 06:00 | 48105.6 | 614.1 | 300746.8 | 0 | 0 | 0 | 0 | 253255.3 | 0.2 | 0 | 0
2023-03-22 07:00 | 170258.5 | 36028.2 | 294140.6 | 0 | 0 | 0 | 0 | 159910.3 | 0.2 | 0 | 0
2023-03-22 08:00 | 241480 | 84134 | 234002.7 | 0 | 0 | 0 | 0 | 76656.8 | 0.2 | 0 | 0
2023-03-22 09:00 | 199250.7 | 120776.3 | 171925.1 | 0 | 0 | 0 | 0 | 93450.7 | 0.2 | 0 | 0
2023-03-22 10:00 | 180950.9 | 145341 | 133203.4 | 0 | 0 | 0 | 0 | 97593.5 | 0.2 | 0 | 0
2023-03-22 11:00 | 164423.1 | 159056.3 | 112335.6 | 0 | 0 | 0 | 0 | 106968.8 | 0.2 | 0 | 0
2023-03-22 12:00 | 154927 | 163150.4 | 100291.9 | 0 | 0 | 0 | 0 | 108515.3 | 0.2 | 0 | 0
2023-03-22 13:00 | 149212.1 | 158032.7 | 106576.1 | 0 | 0 | 0 | 0 | 115396.8 | 0.2 | 0 | 0
2023-03-22 14:00 | 152774 | 143498.6 | 132189.3 | 0 | 0 | 0 | 0 | 122913.9 | 0.2 | 0 | 0
2023-03-22 15:00 | 164264.3 | 119138.7 | 189240.8 | 0 | 0 | 0 | 0 | 144115.2 | 0.2 | 0 | 0
2023-03-22 16:00 | 165924.1 | 83724.6 | 242678.8 | 0 | 0 | 0 | 0 | 160479.3 | 0.2 | 0 | 0
2023-03-22 17:00 | 177101.8 | 38894.1 | 238529.5 | 0 | 0 | 0 | 0 | 100321.8 | 0.2 | 0 | 0
2023-03-22 18:00 | 196397.2 | 1637.6 | 200977 | 0 | 0 | 0 | 0 | 6217.4 | 0.2 | 0 | 0
2023-03-22 19:00 | 199057.8 | 0 | 115021 | 84036.9 | 0 | 0 | 0 | 0 | 0.2 | 27.6 | 74
2023-03-22 20:00 | 204181.2 | 0 | 54920.9 | 149260.3 | 0 | 0 | 0 | 0 | 0.2 | 49.1 | 131.5
2023-03-22 21:00 | 166333.6 | 0 | 47517.6 | 118816 | 0 | 0 | 0 | 0 | 0.2 | 39.1 | 104.7
2023-03-22 22:00 | 87720.3 | 0 | 76737.3 | 10983 | 0 | 0 | 0 | 0 | 0.2 | 3.6 | 9.7
2023-03-22 23:00 | 32766.5 | 0 | 110910 | 0 | 0 | 0 | 0 | 78143.5 | 0.2 | 0 | 0
2023-03-23 | 2199.9 | 0 | 124152.3 | 0 | 0 | 0 | 0 | 121952.4 | 0.2 | 0 | 0
2023-03-23 01:00 | 4055.9 | 0 | 130336.5 | 0 | 0 | 0 | 0 | 126280.6 | 0.2 | 0 | 0
2023-03-23 02:00 | 7615.8 | 0 | 123465.9 | 0 | 0 | 0 | 0 | 115850.1 | 0.2 | 0 | 0
2023-03-23 03:00 | 11278.1 | 0 | 103193.4 | 0 | 0 | 0 | 0 | 91915.3 | 0.2 | 0 | 0
2023-03-23 04:00 | 15321.7 | 0 | 79655.1 | 0 | 0 | 0 | 0 | 64333.3 | 0.2 | 0 | 0
2023-03-23 05:00 | 21777.5 | 0 | 145688.2 | 0 | 0 | 0 | 0 | 123910.7 | 0.2 | 0 | 0
2023-03-23 06:00 | 48105.6 | 614.1 | 211421 | 0 | 0 | 0 | 0 | 163929.5 | 0.2 | 0 | 0
2023-03-23 07:00 | 170258.5 | 27021.1 | 183693.4 | 0 | 0 | 0 | 0 | 40456 | 0.2 | 0 | 0
2023-03-23 08:00 | 241480 | 70828.1 | 114379.5 | 56272.3 | 0 | 0 | 0 | 0 | 0.2 | 18.5 | 49.6
2023-03-23 09:00 | 199250.7 | 121185.7 | 59071.5 | 18993.5 | 0 | 0 | 0 | 0 | 0.2 | 6.2 | 16.7
2023-03-23 10:00 | 180950.9 | 147183.3 | 24536 | 9231.5 | 0 | 0 | 0 | 0 | 0.2 | 3 | 8.1
2023-03-23 11:00 | 164423.1 | 160693.9 | 4074.3 | 0 | 0 | 0 | 0 | 345 | 0.2 | 0 | 0
2023-03-23 12:00 | 154927 | 164788 | 2658.2 | 0 | 0 | 0 | 0 | 12519.3 | 0.2 | 0 | 0
2023-03-23 13:00 | 149212.1 | 159261 | 2738.1 | 0 | 0 | 0 | 0 | 12786.9 | 0.2 | 0 | 0
2023-03-23 14:00 | 152774 | 144726.9 | 3351.1 | 4696 | 0 | 0 | 0 | 0 | 0.2 | 1.5 | 4.1
2023-03-23 15:00 | 164264.3 | 119752.8 | 6918.3 | 37593.2 | 0 | 0 | 0 | 0 | 0.2 | 12.4 | 33.1
2023-03-23 16:00 | 165924.1 | 84543.4 | 29965.9 | 51414.9 | 0 | 0 | 0 | 0 | 0.2 | 16.9 | 45.3
2023-03-23 17:00 | 177101.8 | 39712.9 | 61545.5 | 75843.4 | 0 | 0 | 0 | 0 | 0.2 | 24.9 | 66.8
2023-03-23 18:00 | 196397.2 | 1842.4 | 107958.5 | 86596.5 | 0 | 0 | 0 | 0 | 0.2 | 28.5 | 76.3
2023-03-23 19:00 | 199057.8 | 0 | 131680.9 | 67376.9 | 0 | 0 | 0 | 0 | 0.2 | 22.1 | 59.4
2023-03-23 20:00 | 204181.2 | 0 | 87865.2 | 116316 | 0 | 0 | 0 | 0 | 0.2 | 38.2 | 102.5
2023-03-23 21:00 | 166333.6 | 0 | 63704.5 | 102629.1 | 0 | 0 | 0 | 0 | 0.2 | 33.7 | 90.4
2023-03-23 22:00 | 87720.3 | 0 | 53434.2 | 34286.1 | 0 | 0 | 0 | 0 | 0.2 | 11.3 | 30.2
2023-03-23 23:00 | 32766.5 | 0 | 57019.1 | 0 | 0 | 0 | 0 | 24252.6 | 0.2 | 0 | 0
2023-03-24 | 2199.9 | 0 | 57853.3 | 0 | 0 | 0 | 0 | 55653.4 | 0.2 | 0 | 0
2023-03-24 01:00 | 4055.9 | 0 | 57766.1 | 0 | 0 | 0 | 0 | 53710.2 | 0.2 | 0 | 0
2023-03-24 02:00 | 7615.8 | 0 | 54437.9 | 0 | 0 | 0 | 0 | 46822.1 | 0.2 | 0 | 0
2023-03-24 03:00 | 11278.1 | 0 | 47869.1 | 0 | 0 | 0 | 0 | 36591 | 0.2 | 0 | 0
2023-03-24 04:00 | 15321.7 | 0 | 42319.9 | 0 | 0 | 0 | 0 | 26998.2 | 0.2 | 0 | 0
2023-03-24 05:00 | 21777.5 | 0 | 46775.6 | 0 | 0 | 0 | 0 | 24998.1 | 0.2 | 0 | 0
2023-03-24 06:00 | 48105.6 | 614.1 | 96762.9 | 0 | 0 | 0 | 0 | 49271.5 | 0.2 | 0 | 0
2023-03-24 07:00 | 170258.5 | 27021.1 | 128804.5 | 14432.9 | 0 | 0 | 0 | 0 | 0.2 | 4.7 | 12.7
2023-03-24 08:00 | 241480 | 84134 | 121959.4 | 35386.6 | 0 | 0 | 0 | 0 | 0.2 | 11.6 | 31.2
2023-03-24 09:00 | 199250.7 | 122414 | 92221.4 | 0 | 0 | 0 | 0 | 15384.7 | 0.2 | 0 | 0
2023-03-24 10:00 | 180950.9 | 147183.3 | 62138.4 | 0 | 0 | 0 | 0 | 28370.9 | 0.2 | 0 | 0
2023-03-24 11:00 | 164423.1 | 160693.9 | 36726.6 | 0 | 0 | 0 | 0 | 32997.4 | 0.2 | 0 | 0
2023-03-24 12:00 | 154927 | 164583.3 | 24447.4 | 0 | 0 | 0 | 0 | 34103.8 | 0.2 | 0 | 0
2023-03-24 13:00 | 149212.1 | 159261 | 19615.6 | 0 | 0 | 0 | 0 | 29664.5 | 0.2 | 0 | 0
2023-03-24 14:00 | 152774 | 144317.5 | 21447.1 | 0 | 0 | 0 | 0 | 12990.6 | 0.2 | 0 | 0
2023-03-24 15:00 | 164264.3 | 118524.6 | 32200.4 | 13539.3 | 0 | 0 | 0 | 0 | 0.2 | 4.5 | 11.9
2023-03-24 16:00 | 165924.1 | 81472.8 | 73578 | 10873.3 | 0 | 0 | 0 | 0 | 0.2 | 3.6 | 9.6
2023-03-24 17:00 | 177101.8 | 36232.9 | 140841.1 | 27.8 | 0 | 0 | 0 | 0 | 0.2 | 0 | 0
2023-03-24 18:00 | 196397.2 | 1432.9 | 182624.8 | 12339.6 | 0 | 0 | 0 | 0 | 0.2 | 4.1 | 10.9
2023-03-24 19:00 | 199057.8 | 0 | 171160.4 | 27897.4 | 0 | 0 | 0 | 0 | 0.2 | 9.2 | 24.6
2023-03-24 20:00 | 204181.2 | 0 | 142554.1 | 61627.2 | 0 | 0 | 0 | 0 | 0.2 | 20.3 | 54.3
2023-03-24 21:00 | 166333.6 | 0 | 110916.4 | 55417.2 | 0 | 0 | 0 | 0 | 0.2 | 18.2 | 48.8
2023-03-24 22:00 | 87720.3 | 0 | 89269.2 | 0 | 0 | 0 | 0 | 1548.9 | 0.2 | 0 | 0
2023-03-24 23:00 | 32766.5 | 0 | 81955.9 | 0 | 0 | 0 | 0 | 49189.4 | 0.2 | 0 | 0
2023-03-25 | 2199.9 | 0 | 82216 | 0 | 0 | 0 | 0 | 80016.1 | 0.2 | 0 | 0
2023-03-25 01:00 | 4055.9 | 0 | 78452.2 | 0 | 0 | 0 | 0 | 74396.3 | 0.2 | 0 | 0
2023-03-25 02:00 | 7615.8 | 0 | 63970 | 0 | 0 | 0 | 0 | 56354.2 | 0.2 | 0 | 0
2023-03-25 03:00 | 11278.1 | 0 | 36710.8 | 0 | 0 | 0 | 0 | 25432.7 | 0.2 | 0 | 0
2023-03-25 04:00 | 15321.7 | 0 | 20693 | 0 | 0 | 0 | 0 | 5371.3 | 0.2 | 0 | 0
2023-03-25 05:00 | 21777.5 | 0 | 34181.1 | 0 | 0 | 0 | 0 | 12403.6 | 0.2 | 0 | 0
2023-03-25 06:00 | 48105.6 | 818.8 | 75220.9 | 0 | 0 | 0 | 0 | 27934.1 | 0.2 | 0 | 0
2023-03-25 07:00 | 170258.5 | 38689.4 | 82162.4 | 49406.8 | 0 | 0 | 0 | 0 | 0.2 | 16.2 | 43.5
2023-03-25 08:00 | 241480 | 85362.2 | 80194.2 | 75923.5 | 0 | 0 | 0 | 0 | 0.2 | 25 | 66.9
2023-03-25 09:00 | 199250.7 | 121390.4 | 70455.9 | 7404.4 | 0 | 0 | 0 | 0 | 0.2 | 2.4 | 6.5
2023-03-25 10:00 | 180950.9 | 145545.7 | 55330.1 | 0 | 0 | 0 | 0 | 19924.9 | 0.2 | 0 | 0
2023-03-25 11:00 | 164423.1 | 159261 | 43088.6 | 0 | 0 | 0 | 0 | 37926.5 | 0.2 | 0 | 0
2023-03-25 12:00 | 154927 | 163150.4 | 35415.4 | 0 | 0 | 0 | 0 | 43638.8 | 0.2 | 0 | 0
2023-03-25 13:00 | 149212.1 | 157828 | 33435.3 | 0 | 0 | 0 | 0 | 42051.3 | 0.2 | 0 | 0
2023-03-25 14:00 | 152774 | 143293.9 | 35859.9 | 0 | 0 | 0 | 0 | 26379.9 | 0.2 | 0 | 0
2023-03-25 15:00 | 164264.3 | 118524.6 | 50827.3 | 0 | 0 | 0 | 0 | 5087.6 | 0.2 | 0 | 0
2023-03-25 16:00 | 165924.1 | 81677.5 | 92336.9 | 0 | 0 | 0 | 0 | 8090.3 | 0.2 | 0 | 0
2023-03-25 17:00 | 177101.8 | 31115.3 | 147143.5 | 0 | 0 | 0 | 0 | 1157 | 0.2 | 0 | 0
2023-03-25 18:00 | 196397.2 | 1228.2 | 172491.8 | 22677.2 | 0 | 0 | 0 | 0 | 0.2 | 7.5 | 20
2023-03-25 19:00 | 199057.8 | 0 | 157435.6 | 41622.3 | 0 | 0 | 0 | 0 | 0.2 | 13.7 | 36.7
2023-03-25 20:00 | 204181.2 | 0 | 123872.4 | 80308.8 | 0 | 0 | 0 | 0 | 0.2 | 26.4 | 70.8
2023-03-25 21:00 | 166333.6 | 0 | 86980.2 | 79353.5 | 0 | 0 | 0 | 0 | 0.2 | 26.1 | 69.9
2023-03-25 22:00 | 87720.3 | 0 | 64081.6 | 23638.8 | 0 | 0 | 0 | 0 | 0.2 | 7.8 | 20.8
2023-03-25 23:00 | 32766.5 | 0 | 45393.1 | 0 | 0 | 0 | 0 | 12626.6 | 0.2 | 0 | 0
2023-03-26 | 2199.9 | 0 | 30459.4 | 0 | 0 | 0 | 0 | 28259.5 | 0.2 | 0 | 0
2023-03-26 01:00 | 4055.9 | 0 | 18365.7 | 0 | 0 | 0 | 0 | 14309.8 | 0.2 | 0 | 0
2023-03-26 02:00 | 7615.8 | 0 | 7787.8 | 0 | 0 | 0 | 0 | 172 | 0.2 | 0 | 0
2023-03-26 03:00 | 11278.1 | 0 | 11765.3 | 0 | 0 | 0 | 0 | 487.2 | 0.2 | 0 | 0
2023-03-26 04:00 | 15321.7 | 0 | 28053.2 | 0 | 0 | 0 | 0 | 12731.4 | 0.2 | 0 | 0
2023-03-26 05:00 | 21777.5 | 0 | 28072.4 | 0 | 0 | 0 | 0 | 6294.9 | 0.2 | 0 | 0
2023-03-26 06:00 | 48105.6 | 614.1 | 39534.1 | 7957.4 | 0 | 0 | 0 | 0 | 0.2 | 2.6 | 7
2023-03-26 07:00 | 170258.5 | 37461.1 | 22198.9 | 110598.5 | 0 | 0 | 0 | 0 | 0.2 | 36.4 | 97.4
2023-03-26 08:00 | 241480 | 83724.6 | 8903.9 | 148851.5 | 0 | 0 | 0 | 0 | 0.2 | 48.9 | 131.1
2023-03-26 09:00 | 199250.7 | 119752.8 | 3489.6 | 76008.4 | 0 | 0 | 0 | 0 | 0.2 | 25 | 67
2023-03-26 10:00 | 180950.9 | 144112.8 | 2652 | 34186.2 | 0 | 0 | 0 | 0 | 0.2 | 11.2 | 30.1
2023-03-26 11:00 | 164423.1 | 157828 | 2362 | 4233 | 0 | 0 | 0 | 0 | 0.2 | 1.4 | 3.7
2023-03-26 12:00 | 154927 | 162126.9 | 2679.1 | 0 | 0 | 0 | 0 | 9879 | 0.2 | 0 | 0
2023-03-26 13:00 | 149212.1 | 157418.6 | 3333.7 | 0 | 0 | 0 | 0 | 11540.3 | 0.2 | 0 | 0
2023-03-26 14:00 | 152774 | 143293.9 | 6734.8 | 2745.3 | 0 | 0 | 0 | 0 | 0.2 | 0.9 | 2.4
2023-03-26 15:00 | 164264.3 | 118524.6 | 14566.1 | 31173.6 | 0 | 0 | 0 | 0 | 0.2 | 10.2 | 27.5
2023-03-26 16:00 | 165924.1 | 82496.4 | 30350.7 | 53077.1 | 0 | 0 | 0 | 0 | 0.2 | 17.4 | 46.8
2023-03-26 17:00 | 177101.8 | 37256.4 | 67823.8 | 72021.6 | 0 | 0 | 0 | 0 | 0.2 | 23.7 | 63.5
2023-03-26 18:00 | 196397.2 | 1637.6 | 110238.8 | 84520.8 | 0 | 0 | 0 | 0 | 0.2 | 27.8 | 74.5
2023-03-26 19:00 | 199057.8 | 0 | 143345.9 | 55712 | 0 | 0 | 0 | 0 | 0.2 | 18.3 | 49.1
2023-03-26 20:00 | 204181.2 | 0 | 149008.5 | 55172.7 | 0 | 0 | 0 | 0 | 0.2 | 18.1 | 48.6
2023-03-26 21:00 | 166333.6 | 0 | 134022.7 | 32311 | 0 | 0 | 0 | 0 | 0.2 | 10.6 | 28.5
2023-03-26 22:00 | 87720.3 | 0 | 97580.7 | 0 | 0 | 0 | 0 | 9860.4 | 0.2 | 0 | 0
2023-03-26 23:00 | 32766.5 | 0 | 65426.8 | 0 | 0 | 0 | 0 | 32660.3 | 0.2 | 0 | 0
2023-03-27 | 2199.9 | 0 | 56229.6 | 0 | 0 | 0 | 0 | 54029.7 | 0.2 | 0 | 0
2023-03-27 01:00 | 4055.9 | 0 | 61514.9 | 0 | 0 | 0 | 0 | 57459 | 0.2 | 0 | 0
2023-03-27 02:00 | 7615.8 | 0 | 40912.5 | 0 | 0 | 0 | 0 | 33296.7 | 0.2 | 0 | 0
2023-03-27 03:00 | 11278.1 | 0 | 20924.3 | 0 | 0 | 0 | 0 | 9646.1 | 0.2 | 0 | 0
2023-03-27 04:00 | 15321.7 | 0 | 11200 | 4121.7 | 0 | 0 | 0 | 0 | 0.2 | 1.4 | 3.6
2023-03-27 05:00 | 21777.5 | 0 | 2621.3 | 19156.3 | 0 | 0 | 0 | 0 | 0.2 | 6.3 | 16.9
2023-03-27 06:00 | 48105.6 | 614.1 | 20239.1 | 27252.3 | 0 | 0 | 0 | 0 | 0.2 | 9 | 24
2023-03-27 07:00 | 170258.5 | 30501.1 | 21822.3 | 117935.1 | 0 | 0 | 0 | 0 | 0.2 | 38.8 | 103.9
2023-03-27 08:00 | 241480 | 66734 | 10103.4 | 164642.6 | 0 | 0 | 0 | 0 | 0.2 | 54.1 | 145
2023-03-27 09:00 | 199250.7 | 101329.3 | 4049 | 93872.5 | 0 | 0 | 0 | 0 | 0.2 | 30.9 | 82.7
2023-03-27 10:00 | 180950.9 | 121390.4 | 3840.9 | 55719.5 | 0 | 0 | 0 | 0 | 0.2 | 18.3 | 49.1
2023-03-27 11:00 | 164423.1 | 128350.4 | 6038.2 | 30034.5 | 0 | 0 | 0 | 0 | 0.2 | 9.9 | 26.5
2023-03-27 12:00 | 154927 | 142884.5 | 14856.8 | 0 | 0 | 0 | 0 | 2814.4 | 0.2 | 0 | 0
2023-03-27 13:00 | 149212.1 | 149844.5 | 24690.3 | 0 | 0 | 0 | 0 | 25322.7 | 0.2 | 0 | 0
2023-03-27 14:00 | 152774 | 134082.2 | 38779.8 | 0 | 0 | 0 | 0 | 20088 | 0.2 | 0 | 0
2023-03-27 15:00 | 164264.3 | 101329.3 | 55552.6 | 7382.4 | 0 | 0 | 0 | 0 | 0.2 | 2.4 | 6.5
2023-03-27 16:00 | 165924.1 | 53428.2 | 85270.5 | 27225.5 | 0 | 0 | 0 | 0 | 0.2 | 8.9 | 24
2023-03-27 17:00 | 177101.8 | 23336.4 | 128011.3 | 25754 | 0 | 0 | 0 | 0 | 0.2 | 8.5 | 22.7
2023-03-27 18:00 | 196397.2 | 818.8 | 140059 | 55519.4 | 0 | 0 | 0 | 0 | 0.2 | 18.3 | 48.9
2023-03-27 19:00 | 199057.8 | 0 | 123873.4 | 75184.4 | 0 | 0 | 0 | 0 | 0.2 | 24.7 | 66.2
2023-03-27 20:00 | 204181.2 | 0 | 89702.3 | 114478.9 | 0 | 0 | 0 | 0 | 0.2 | 37.6 | 100.9
2023-03-27 21:00 | 166333.6 | 0 | 54938.4 | 111395.2 | 0 | 0 | 0 | 0 | 0.2 | 36.6 | 98.1
2023-03-27 22:00 | 87720.3 | 0 | 30883.5 | 56836.9 | 0 | 0 | 0 | 0 | 0.2 | 18.7 | 50.1
2023-03-27 23:00 | 32766.5 | 0 | 28764.9 | 4001.7 | 0 | 0 | 0 | 0 | 0.2 | 1.3 | 3.5
2023-03-28 | 2199.9 | 0 | 38286.7 | 0 | 0 | 0 | 0 | 36086.8 | 0.2 | 0 | 0
2023-03-28 01:00 | 4055.9 | 0 | 61400.7 | 0 | 0 | 0 | 0 | 57344.8 | 0.2 | 0 | 0
2023-03-28 02:00 | 7615.8 | 0 | 78256.9 | 0 | 0 | 0 | 0 | 70641.1 | 0.2 | 0 | 0
2023-03-28 03:00 | 11278.1 | 0 | 78300.6 | 0 | 0 | 0 | 0 | 67022.5 | 0.2 | 0 | 0
2023-03-28 04:00 | 15321.7 | 0 | 67390.4 | 0 | 0 | 0 | 0 | 52068.7 | 0.2 | 0 | 0
2023-03-28 05:00 | 21777.5 | 0 | 59686.7 | 0 | 0 | 0 | 0 | 37909.2 | 0.2 | 0 | 0
2023-03-28 06:00 | 48105.6 | 409.4 | 186468.4 | 0 | 0 | 0 | 0 | 138772.2 | 0.2 | 0 | 0
2023-03-28 07:00 | 170258.5 | 29068.2 | 309607.4 | 0 | 0 | 0 | 0 | 168417 | 0.2 | 0 | 0
2023-03-28 08:00 | 241480 | 73898.7 | 313841.6 | 0 | 0 | 0 | 0 | 146260.3 | 0.2 | 0 | 0
2023-03-28 09:00 | 199250.7 | 116886.9 | 270517.4 | 0 | 0 | 0 | 0 | 188153.6 | 0.2 | 0 | 0
2023-03-28 10:00 | 180950.9 | 142270.4 | 222114.1 | 0 | 0 | 0 | 0 | 183433.7 | 0.2 | 0 | 0
2023-03-28 11:00 | 164423.1 | 155985.7 | 183004.1 | 0 | 0 | 0 | 0 | 174566.7 | 0.2 | 0 | 0
2023-03-28 12:00 | 154927 | 153938.6 | 158992.3 | 0 | 0 | 0 | 0 | 158004 | 0.2 | 0 | 0
2023-03-28 13:00 | 149212.1 | 146159.8 | 155156.6 | 0 | 0 | 0 | 0 | 152104.4 | 0.2 | 0 | 0
2023-03-28 14:00 | 152774 | 128350.4 | 160511.8 | 0 | 0 | 0 | 0 | 136088.2 | 0.2 | 0 | 0
2023-03-28 15:00 | 164264.3 | 102148.1 | 164486.9 | 0 | 0 | 0 | 0 | 102370.8 | 0.2 | 0 | 0
2023-03-28 16:00 | 165924.1 | 69804.6 | 178834 | 0 | 0 | 0 | 0 | 82714.5 | 0.2 | 0 | 0
2023-03-28 17:00 | 177101.8 | 32343.5 | 154962.3 | 0 | 0 | 0 | 0 | 10204 | 0.2 | 0 | 0
2023-03-28 18:00 | 196397.2 | 1228.2 | 111895.6 | 83273.4 | 0 | 0 | 0 | 0 | 0.2 | 27.4 | 73.4
2023-03-28 19:00 | 199057.8 | 0 | 67236.9 | 131821 | 0 | 0 | 0 | 0 | 0.2 | 43.3 | 116.1
2023-03-28 20:00 | 204181.2 | 0 | 39915.5 | 164265.7 | 0 | 0 | 0 | 0 | 0.2 | 54 | 144.7
2023-03-28 21:00 | 166333.6 | 0 | 33768.9 | 132564.7 | 0 | 0 | 0 | 0 | 0.2 | 43.6 | 116.8
2023-03-28 22:00 | 87720.3 | 0 | 31634.8 | 56085.6 | 0 | 0 | 0 | 0 | 0.2 | 18.4 | 49.4
2023-03-28 23:00 | 32766.5 | 0 | 28935.5 | 3831.1 | 0 | 0 | 0 | 0 | 0.2 | 1.3 | 3.4
2023-03-29 | 2199.9 | 0 | 24342.2 | 0 | 0 | 0 | 0 | 22142.3 | 0.2 | 0 | 0
2023-03-29 01:00 | 4055.9 | 0 | 25345.5 | 0 | 0 | 0 | 0 | 21289.6 | 0.2 | 0 | 0
2023-03-29 02:00 | 7615.8 | 0 | 34858.7 | 0 | 0 | 0 | 0 | 27242.9 | 0.2 | 0 | 0
2023-03-29 03:00 | 11278.1 | 0 | 57293.3 | 0 | 0 | 0 | 0 | 46015.2 | 0.2 | 0 | 0
2023-03-29 04:00 | 15321.7 | 0 | 75516.6 | 0 | 0 | 0 | 0 | 60194.9 | 0.2 | 0 | 0
2023-03-29 05:00 | 21777.5 | 0 | 145171.9 | 0 | 0 | 0 | 0 | 123394.4 | 0.2 | 0 | 0
2023-03-29 06:00 | 48105.6 | 614.1 | 259334 | 0 | 0 | 0 | 0 | 211842.6 | 0.2 | 0 | 0
2023-03-29 07:00 | 170258.5 | 30910.5 | 270840.4 | 0 | 0 | 0 | 0 | 131492.5 | 0.2 | 0 | 0
2023-03-29 08:00 | 241480 | 82291.7 | 214962.2 | 0 | 0 | 0 | 0 | 55773.9 | 0.2 | 0 | 0
2023-03-29 09:00 | 199250.7 | 119752.8 | 159322.7 | 0 | 0 | 0 | 0 | 79824.8 | 0.2 | 0 | 0
2023-03-29 10:00 | 180950.9 | 144317.5 | 114674.2 | 0 | 0 | 0 | 0 | 78040.9 | 0.2 | 0 | 0
2023-03-29 11:00 | 164423.1 | 157623.3 | 81881.6 | 0 | 0 | 0 | 0 | 75081.9 | 0.2 | 0 | 0
2023-03-29 12:00 | 154927 | 161103.3 | 67089.7 | 0 | 0 | 0 | 0 | 73266.1 | 0.2 | 0 | 0
2023-03-29 13:00 | 149212.1 | 155166.9 | 67137.6 | 0 | 0 | 0 | 0 | 73092.4 | 0.2 | 0 | 0
2023-03-29 14:00 | 152774 | 138585.7 | 75236.3 | 0 | 0 | 0 | 0 | 61048 | 0.2 | 0 | 0
2023-03-29 15:00 | 164264.3 | 110541 | 85862.3 | 0 | 0 | 0 | 0 | 32139.1 | 0.2 | 0 | 0
2023-03-29 16:00 | 165924.1 | 71851.7 | 130568.4 | 0 | 0 | 0 | 0 | 36496 | 0.2 | 0 | 0
2023-03-29 17:00 | 177101.8 | 28454.1 | 154447.2 | 0 | 0 | 0 | 0 | 5799.5 | 0.2 | 0 | 0
2023-03-29 18:00 | 196397.2 | 818.8 | 125283.2 | 70295.2 | 0 | 0 | 0 | 0 | 0.2 | 23.1 | 61.9
2023-03-29 19:00 | 199057.8 | 0 | 71186.5 | 127871.3 | 0 | 0 | 0 | 0 | 0.2 | 42 | 112.7
2023-03-29 20:00 | 204181.2 | 0 | 33731.7 | 170449.6 | 0 | 0 | 0 | 0 | 0.2 | 56 | 150.2
2023-03-29 21:00 | 166333.6 | 0 | 25008.9 | 141324.8 | 0 | 0 | 0 | 0 | 0.2 | 46.5 | 124.5
2023-03-29 22:00 | 87720.3 | 0 | 25748.2 | 61972.1 | 0 | 0 | 0 | 0 | 0.2 | 20.4 | 54.6
2023-03-29 23:00 | 32766.5 | 0 | 28047.4 | 4719.1 | 0 | 0 | 0 | 0 | 0.2 | 1.6 | 4.2
2023-03-30 | 2199.9 | 0 | 28571.8 | 0 | 0 | 0 | 0 | 26371.9 | 0.2 | 0 | 0
2023-03-30 01:00 | 4055.9 | 0 | 26402.6 | 0 | 0 | 0 | 0 | 22346.7 | 0.2 | 0 | 0
2023-03-30 02:00 | 7615.8 | 0 | 22812 | 0 | 0 | 0 | 0 | 15196.2 | 0.2 | 0 | 0
2023-03-30 03:00 | 11278.1 | 0 | 21423 | 0 | 0 | 0 | 0 | 10144.9 | 0.2 | 0 | 0
2023-03-30 04:00 | 15321.7 | 0 | 22345.9 | 0 | 0 | 0 | 0 | 7024.2 | 0.2 | 0 | 0
2023-03-30 05:00 | 21777.5 | 0 | 24508.3 | 0 | 0 | 0 | 0 | 2730.8 | 0.2 | 0 | 0
2023-03-30 06:00 | 48105.6 | 409.4 | 46648.7 | 1047.4 | 0 | 0 | 0 | 0 | 0.2 | 0.3 | 0.9
2023-03-30 07:00 | 170258.5 | 22108.2 | 30408.8 | 117741.5 | 0 | 0 | 0 | 0 | 0.2 | 38.7 | 103.7
2023-03-30 08:00 | 241480 | 66324.6 | 14337.3 | 160818.1 | 0 | 0 | 0 | 0 | 0.2 | 52.9 | 141.7
2023-03-30 09:00 | 199250.7 | 105628.1 | 3551.6 | 90071 | 0 | 0 | 0 | 0 | 0.2 | 29.6 | 79.4
2023-03-30 10:00 | 180950.9 | 132035.1 | 1808.1 | 47107.6 | 0 | 0 | 0 | 0 | 0.2 | 15.5 | 41.5
2023-03-30 11:00 | 164423.1 | 147183.3 | 392.5 | 16847.3 | 0 | 0 | 0 | 0 | 0.2 | 5.5 | 14.8
2023-03-30 12:00 | 154927 | 153529.2 | 0 | 1397.8 | 0 | 0 | 0 | 0 | 0.2 | 0.5 | 1.2
2023-03-30 13:00 | 149212.1 | 150663.3 | 0 | 0 | 0 | 0 | 0 | 1451.2 | 0.2 | 0 | 0
2023-03-30 14:00 | 152774 | 137766.9 | 0 | 15007.1 | 0 | 0 | 0 | 0 | 0.2 | 4.9 | 13.2
2023-03-30 15:00 | 164264.3 | 114021 | 361.3 | 49882 | 0 | 0 | 0 | 0 | 0.2 | 16.4 | 43.9
2023-03-30 16:00 | 165924.1 | 78607 | 2327.7 | 84989.5 | 0 | 0 | 0 | 0 | 0.2 | 27.9 | 74.9
2023-03-30 17:00 | 177101.8 | 33162.3 | 11886 | 132053.5 | 0 | 0 | 0 | 0 | 0.2 | 43.4 | 116.3
2023-03-30 18:00 | 196397.2 | 1432.9 | 34919.5 | 160044.8 | 0 | 0 | 0 | 0 | 0.2 | 52.6 | 141
2023-03-30 19:00 | 199057.8 | 0 | 67054.7 | 132003.2 | 0 | 0 | 0 | 0 | 0.2 | 43.4 | 116.3
2023-03-30 20:00 | 204181.2 | 0 | 79491.4 | 124689.9 | 0 | 0 | 0 | 0 | 0.2 | 41 | 109.9
2023-03-30 21:00 | 166333.6 | 0 | 73635.7 | 92698 | 0 | 0 | 0 | 0 | 0.2 | 30.5 | 81.7
2023-03-30 22:00 | 87720.3 | 0 | 57794 | 29926.3 | 0 | 0 | 0 | 0 | 0.2 | 9.8 | 26.4
2023-03-30 23:00 | 32766.5 | 0 | 45098.3 | 0 | 0 | 0 | 0 | 12331.8 | 0.2 | 0 | 0
2023-03-31 | 2199.9 | 0 | 44657.3 | 0 | 0 | 0 | 0 | 42457.4 | 0.2 | 0 | 0
2023-03-31 01:00 | 4055.9 | 0 | 53270.6 | 0 | 0 | 0 | 0 | 49214.7 | 0.2 | 0 | 0
2023-03-31 02:00 | 7615.8 | 0 | 64453.1 | 0 | 0 | 0 | 0 | 56837.3 | 0.2 | 0 | 0
2023-03-31 03:00 | 11278.1 | 0 | 73038.9 | 0 | 0 | 0 | 0 | 61760.8 | 0.2 | 0 | 0
2023-03-31 04:00 | 15321.7 | 0 | 78394.2 | 0 | 0 | 0 | 0 | 63072.5 | 0.2 | 0 | 0
2023-03-31 05:00 | 21777.5 | 0 | 80899.2 | 0 | 0 | 0 | 0 | 59121.7 | 0.2 | 0 | 0
2023-03-31 06:00 | 48105.6 | 409.4 | 90998.1 | 0 | 0 | 0 | 0 | 43301.9 | 0.2 | 0 | 0
2023-03-31 07:00 | 170258.5 | 26202.3 | 45099.3 | 98956.9 | 0 | 0 | 0 | 0 | 0.2 | 32.5 | 87.2
2023-03-31 08:00 | 241480 | 75331.7 | 17743.3 | 148405 | 0 | 0 | 0 | 0 | 0.2 | 48.8 | 130.7
2023-03-31 09:00 | 199250.7 | 115249.3 | 3953 | 80048.5 | 0 | 0 | 0 | 0 | 0.2 | 26.3 | 70.5
2023-03-31 10:00 | 180950.9 | 141042.2 | 2460.8 | 37447.9 | 0 | 0 | 0 | 0 | 0.2 | 12.3 | 33
2023-03-31 11:00 | 164423.1 | 157418.6 | 1584.9 | 5419.6 | 0 | 0 | 0 | 0 | 0.2 | 1.8 | 4.8
2023-03-31 12:00 | 154927 | 161922.1 | 1176.8 | 0 | 0 | 0 | 0 | 8172 | 0.2 | 0 | 0
2023-03-31 13:00 | 149212.1 | 156804.5 | 1158.9 | 0 | 0 | 0 | 0 | 8751.3 | 0.2 | 0 | 0
2023-03-31 14:00 | 152774 | 142270.4 | 1744.3 | 8759.3 | 0 | 0 | 0 | 0 | 0.2 | 2.9 | 7.7
2023-03-31 15:00 | 164264.3 | 117501 | 3203.3 | 43559.9 | 0 | 0 | 0 | 0 | 0.2 | 14.3 | 38.4
2023-03-31 16:00 | 165924.1 | 82496.4 | 18205.4 | 65222.4 | 0 | 0 | 0 | 0 | 0.2 | 21.4 | 57.5
2023-03-31 17:00 | 177101.8 | 38894.1 | 57944.1 | 80263.6 | 0 | 0 | 0 | 0 | 0.2 | 26.4 | 70.7
2023-03-31 18:00 | 196397.2 | 1637.6 | 104122.8 | 90636.8 | 0 | 0 | 0 | 0 | 0.2 | 29.8 | 79.9
2023-03-31 19:00 | 199057.8 | 0 | 130439.3 | 68618.5 | 0 | 0 | 0 | 0 | 0.2 | 22.6 | 60.5
2023-03-31 20:00 | 204181.2 | 0 | 123375.5 | 80805.8 | 0 | 0 | 0 | 0 | 0.2 | 26.6 | 71.2
2023-03-31 21:00 | 166333.6 | 0 | 96085.2 | 70248.5 | 0 | 0 | 0 | 0 | 0.2 | 23.1 | 61.9
2023-03-31 22:00 | 87720.3 | 0 | 70444.9 | 17275.5 | 0 | 0 | 0 | 0 | 0.2 | 5.7 | 15.2
2023-03-31 23:00 | 32766.5 | 0 | 58177.6 | 0 | 0 | 0 | 0 | 25411.1 | 0.2 | 0 | 0
2023-04-01 | 2199.9 | 0 | 56939.5 | 0 | 0 | 0 | 0 | 54739.6 | 0.2 | 0 | 0
2023-04-01 01:00 | 4055.9 | 0 | 62211.7 | 0 | 0 | 0 | 0 | 58155.8 | 0.2 | 0 | 0
2023-04-01 02:00 | 7615.8 | 0 | 62776.1 | 0 | 0 | 0 | 0 | 55160.3 | 0.2 | 0 | 0
2023-04-01 03:00 | 11278.1 | 0 | 61494.9 | 0 | 0 | 0 | 0 | 50216.8 | 0.2 | 0 | 0
2023-04-01 04:00 | 15321.7 | 0 | 56793.2 | 0 | 0 | 0 | 0 | 41471.4 | 0.2 | 0 | 0
2023-04-01 05:00 | 21777.5 | 0 | 36992.6 | 0 | 0 | 0 | 0 | 15215.1 | 0.2 | 0 | 0
2023-04-01 06:00 | 48105.6 | 409.4 | 58332.9 | 0 | 0 | 0 | 0 | 10636.8 | 0.2 | 0 | 0
2023-04-01 07:00 | 170258.5 | 25383.5 | 34301.5 | 110573.6 | 0 | 0 | 0 | 0 | 0.2 | 36.3 | 97.4
2023-04-01 08:00 | 241480 | 74922.3 | 24708.4 | 141849.3 | 0 | 0 | 0 | 0 | 0.2 | 46.6 | 125
2023-04-01 09:00 | 199250.7 | 115249.3 | 22489.9 | 61511.5 | 0 | 0 | 0 | 0 | 0.2 | 20.2 | 54.2
2023-04-01 10:00 | 180950.9 | 141042.2 | 24399.5 | 15509.2 | 0 | 0 | 0 | 0 | 0.2 | 5.1 | 13.7
2023-04-01 11:00 | 164423.1 | 156804.5 | 27266.1 | 0 | 0 | 0 | 0 | 19647.5 | 0.2 | 0 | 0
2023-04-01 12:00 | 154927 | 160693.9 | 29997.2 | 0 | 0 | 0 | 0 | 35764.1 | 0.2 | 0 | 0
2023-04-01 13:00 | 149212.1 | 157213.9 | 34819.1 | 0 | 0 | 0 | 0 | 42820.9 | 0.2 | 0 | 0
2023-04-01 14:00 | 152774 | 142884.5 | 52035.8 | 0 | 0 | 0 | 0 | 42146.3 | 0.2 | 0 | 0
2023-04-01 15:00 | 164264.3 | 118319.9 | 89038.3 | 0 | 0 | 0 | 0 | 43093.9 | 0.2 | 0 | 0
2023-04-01 16:00 | 165924.1 | 83929.3 | 174651.6 | 0 | 0 | 0 | 0 | 92656.7 | 0.2 | 0 | 0
2023-04-01 17:00 | 177101.8 | 38894.1 | 248939.8 | 0 | 0 | 0 | 0 | 110732.1 | 0.2 | 0 | 0
2023-04-01 18:00 | 196397.2 | 1637.6 | 256717.5 | 0 | 0 | 0 | 0 | 61957.9 | 0.2 | 0 | 0
2023-04-01 19:00 | 199057.8 | 0 | 232541.8 | 0 | 0 | 0 | 0 | 33483.9 | 0.2 | 0 | 0
2023-04-01 20:00 | 204181.2 | 0 | 201811.9 | 2369.3 | 0 | 0 | 0 | 0 | 0.2 | 0.8 | 2.1
2023-04-01 21:00 | 166333.6 | 0 | 171097.6 | 0 | 0 | 0 | 0 | 4764 | 0.2 | 0 | 0
2023-04-01 22:00 | 87720.3 | 0 | 155386.2 | 0 | 0 | 0 | 0 | 67665.9 | 0.2 | 0 | 0
2023-04-01 23:00 | 32766.5 | 0 | 158295.5 | 0 | 0 | 0 | 0 | 125529 | 0.2 | 0 | 0
2023-04-02 | 2199.9 | 0 | 176266.9 | 0 | 0 | 0 | 0 | 174067 | 0.2 | 0 | 0
2023-04-02 01:00 | 4055.9 | 0 | 198253.6 | 0 | 0 | 0 | 0 | 194197.7 | 0.2 | 0 | 0
2023-04-02 02:00 | 7615.8 | 0 | 216642.1 | 0 | 0 | 0 | 0 | 209026.3 | 0.2 | 0 | 0
2023-04-02 03:00 | 11278.1 | 0 | 222963.6 | 0 | 0 | 0 | 0 | 211685.5 | 0.2 | 0 | 0
2023-04-02 04:00 | 15321.7 | 0 | 200187.1 | 0 | 0 | 0 | 0 | 184865.4 | 0.2 | 0 | 0
2023-04-02 05:00 | 21777.5 | 0 | 170267 | 0 | 0 | 0 | 0 | 148489.5 | 0.2 | 0 | 0
2023-04-02 06:00 | 48105.6 | 409.4 | 426468 | 0 | 0 | 0 | 0 | 378771.8 | 0.2 | 0 | 0
2023-04-02 07:00 | 170258.5 | 25792.9 | 464557.3 | 0 | 0 | 0 | 0 | 320091.7 | 0.2 | 0 | 0
2023-04-02 08:00 | 241480 | 77992.8 | 435267 | 0 | 0 | 0 | 0 | 271779.9 | 0.2 | 0 | 0
2023-04-02 09:00 | 199250.7 | 119957.5 | 389072.5 | 0 | 0 | 0 | 0 | 309779.3 | 0.2 | 0 | 0
2023-04-02 10:00 | 180950.9 | 144931.6 | 346710.5 | 0 | 0 | 0 | 0 | 310691.3 | 0.2 | 0 | 0
2023-04-02 11:00 | 164423.1 | 158646.9 | 320193.1 | 0 | 0 | 0 | 0 | 314416.8 | 0.2 | 0 | 0
2023-04-02 12:00 | 154927 | 162536.3 | 307385.5 | 0 | 0 | 0 | 0 | 314994.8 | 0.2 | 0 | 0
2023-04-02 13:00 | 149212.1 | 157623.3 | 300236.3 | 0 | 0 | 0 | 0 | 308647.6 | 0.2 | 0 | 0
2023-04-02 14:00 | 152774 | 143089.2 | 280166.1 | 0 | 0 | 0 | 0 | 270481.4 | 0.2 | 0 | 0
2023-04-02 15:00 | 164264.3 | 118319.9 | 251525.2 | 0 | 0 | 0 | 0 | 205580.8 | 0.2 | 0 | 0
2023-04-02 16:00 | 165924.1 | 82905.8 | 275630.9 | 0 | 0 | 0 | 0 | 192612.5 | 0.2 | 0 | 0
2023-04-02 17:00 | 177101.8 | 35004.7 | 253863.4 | 0 | 0 | 0 | 0 | 111766.3 | 0.2 | 0 | 0
2023-04-02 18:00 | 196397.2 | 1432.9 | 193704.2 | 1260.1 | 0 | 0 | 0 | 0 | 0.2 | 0.4 | 1.1
2023-04-02 19:00 | 199057.8 | 0 | 149598.5 | 49459.3 | 0 | 0 | 0 | 0 | 0.2 | 16.3 | 43.6
2023-04-02 20:00 | 204181.2 | 0 | 132661.5 | 71519.8 | 0 | 0 | 0 | 0 | 0.2 | 23.5 | 63
2023-04-02 21:00 | 166333.6 | 0 | 134645.8 | 31687.8 | 0 | 0 | 0 | 0 | 0.2 | 10.4 | 27.9
2023-04-02 22:00 | 87720.3 | 0 | 147925.5 | 0 | 0 | 0 | 0 | 60205.1 | 0.2 | 0 | 0
2023-04-02 23:00 | 32766.5 | 0 | 161120.2 | 0 | 0 | 0 | 0 | 128353.7 | 0.2 | 0 | 0
2023-04-03 | 2199.9 | 0 | 149469.1 | 0 | 0 | 0 | 0 | 147269.2 | 0.2 | 0 | 0
2023-04-03 01:00 | 4055.9 | 0 | 119883.9 | 0 | 0 | 0 | 0 | 115828 | 0.2 | 0 | 0
2023-04-03 02:00 | 7615.8 | 0 | 96094.6 | 0 | 0 | 0 | 0 | 88478.8 | 0.2 | 0 | 0
2023-04-03 03:00 | 11278.1 | 0 | 80518.7 | 0 | 0 | 0 | 0 | 69240.6 | 0.2 | 0 | 0
2023-04-03 04:00 | 15321.7 | 0 | 73698.1 | 0 | 0 | 0 | 0 | 58376.4 | 0.2 | 0 | 0
2023-04-03 05:00 | 21777.5 | 0 | 176748.5 | 0 | 0 | 0 | 0 | 154971 | 0.2 | 0 | 0
2023-04-03 06:00 | 48105.6 | 409.4 | 444992.4 | 0 | 0 | 0 | 0 | 397296.2 | 0.2 | 0 | 0
2023-04-03 07:00 | 170258.5 | 25588.2 | 462167.3 | 0 | 0 | 0 | 0 | 317497 | 0.2 | 0 | 0
2023-04-03 08:00 | 241480 | 70623.4 | 377168 | 0 | 0 | 0 | 0 | 206311.5 | 0.2 | 0 | 0
2023-04-03 09:00 | 199250.7 | 110131.6 | 283050.3 | 0 | 0 | 0 | 0 | 193931.3 | 0.2 | 0 | 0
2023-04-03 10:00 | 180950.9 | 140837.5 | 208257.6 | 0 | 0 | 0 | 0 | 168144.3 | 0.2 | 0 | 0
2023-04-03 11:00 | 164423.1 | 154962.2 | 159269.4 | 0 | 0 | 0 | 0 | 149808.5 | 0.2 | 0 | 0
2023-04-03 12:00 | 154927 | 157828 | 131919 | 0 | 0 | 0 | 0 | 134820.1 | 0.2 | 0 | 0
2023-04-03 13:00 | 149212.1 | 152710.4 | 117576.8 | 0 | 0 | 0 | 0 | 121075.1 | 0.2 | 0 | 0
2023-04-03 14:00 | 152774 | 138381 | 108160.5 | 0 | 0 | 0 | 0 | 93767.5 | 0.2 | 0 | 0
2023-04-03 15:00 | 164264.3 | 109517.5 | 105784.7 | 0 | 0 | 0 | 0 | 51037.9 | 0.2 | 0 | 0
2023-04-03 16:00 | 165924.1 | 75741.1 | 144803.4 | 0 | 0 | 0 | 0 | 54620.3 | 0.2 | 0 | 0
2023-04-03 17:00 | 177101.8 | 34185.8 | 184866.1 | 0 | 0 | 0 | 0 | 41950.2 | 0.2 | 0 | 0
2023-04-03 18:00 | 196397.2 | 1228.2 | 192872.3 | 2296.7 | 0 | 0 | 0 | 0 | 0.2 | 0.8 | 2
2023-04-03 19:00 | 199057.8 | 0 | 177460.5 | 21597.3 | 0 | 0 | 0 | 0 | 0.2 | 7.1 | 19
2023-04-03 20:00 | 204181.2 | 0 | 153462 | 50719.3 | 0 | 0 | 0 | 0 | 0.2 | 16.7 | 44.7
2023-04-03 21:00 | 166333.6 | 0 | 133402.6 | 32931.1 | 0 | 0 | 0 | 0 | 0.2 | 10.8 | 29
2023-04-03 22:00 | 87720.3 | 0 | 118844.4 | 0 | 0 | 0 | 0 | 31124.1 | 0.2 | 0 | 0
2023-04-03 23:00 | 32766.5 | 0 | 118358.7 | 0 | 0 | 0 | 0 | 85592.1 | 0.2 | 0 | 0
2023-04-04 | 2199.9 | 0 | 122059.8 | 0 | 0 | 0 | 0 | 119859.9 | 0.2 | 0 | 0
2023-04-04 01:00 | 4055.9 | 0 | 116915.2 | 0 | 0 | 0 | 0 | 112859.3 | 0.2 | 0 | 0
2023-04-04 02:00 | 7615.8 | 0 | 108671.4 | 0 | 0 | 0 | 0 | 101055.6 | 0.2 | 0 | 0
2023-04-04 03:00 | 11278.1 | 0 | 95154.5 | 0 | 0 | 0 | 0 | 83876.4 | 0.2 | 0 | 0
2023-04-04 04:00 | 15321.7 | 0 | 75756.6 | 0 | 0 | 0 | 0 | 60434.9 | 0.2 | 0 | 0
2023-04-04 05:00 | 21777.5 | 0 | 80627.9 | 0 | 0 | 0 | 0 | 58850.4 | 0.2 | 0 | 0
2023-04-04 06:00 | 48105.6 | 409.4 | 146190.8 | 0 | 0 | 0 | 0 | 98494.6 | 0.2 | 0 | 0
2023-04-04 07:00 | 170258.5 | 23950.6 | 108174.6 | 38133.4 | 0 | 0 | 0 | 0 | 0.2 | 12.5 | 33.6
2023-04-04 08:00 | 241480 | 73694 | 58256.6 | 109529.4 | 0 | 0 | 0 | 0 | 0.2 | 36 | 96.5
2023-04-04 09:00 | 199250.7 | 104399.9 | 21799.7 | 73051.2 | 0 | 0 | 0 | 0 | 0.2 | 24 | 64.4
2023-04-04 10:00 | 180950.9 | 127326.9 | 3225.1 | 50398.9 | 0 | 0 | 0 | 0 | 0.2 | 16.6 | 44.4
2023-04-04 11:00 | 164423.1 | 135310.4 | 655.2 | 28457.6 | 0 | 0 | 0 | 0 | 0.2 | 9.4 | 25.1
2023-04-04 12:00 | 154927 | 135924.5 | 0 | 19002.5 | 0 | 0 | 0 | 0 | 0.2 | 6.2 | 16.7
2023-04-04 13:00 | 149212.1 | 128145.7 | 0 | 21066.4 | 0 | 0 | 0 | 0 | 0.2 | 6.9 | 18.6
2023-04-04 14:00 | 152774 | 115863.4 | 0 | 36910.6 | 0 | 0 | 0 | 0 | 0.2 | 12.1 | 32.5
2023-04-04 15:00 | 164264.3 | 94164.6 | 700.4 | 69399.3 | 0 | 0 | 0 | 0 | 0.2 | 22.8 | 61.1
2023-04-04 16:00 | 165924.1 | 64687 | 5247.3 | 95989.9 | 0 | 0 | 0 | 0 | 0.2 | 31.6 | 84.6
2023-04-04 17:00 | 177101.8 | 28658.8 | 34367.9 | 114075 | 0 | 0 | 0 | 0 | 0.2 | 37.5 | 100.5
2023-04-04 18:00 | 196397.2 | 1023.5 | 78569.3 | 116804.5 | 0 | 0 | 0 | 0 | 0.2 | 38.4 | 102.9
2023-04-04 19:00 | 199057.8 | 0 | 116098.1 | 82959.7 | 0 | 0 | 0 | 0 | 0.2 | 27.3 | 73.1
2023-04-04 20:00 | 204181.2 | 0 | 135376.6 | 68804.7 | 0 | 0 | 0 | 0 | 0.2 | 22.6 | 60.6
2023-04-04 21:00 | 166333.6 | 0 | 138537.8 | 27795.8 | 0 | 0 | 0 | 0 | 0.2 | 9.1 | 24.5
2023-04-04 22:00 | 87720.3 | 0 | 131719.9 | 0 | 0 | 0 | 0 | 43999.5 | 0.2 | 0 | 0
2023-04-04 23:00 | 32766.5 | 0 | 126575.5 | 0 | 0 | 0 | 0 | 93809 | 0.2 | 0 | 0
2023-04-05 | 2199.9 | 0 | 122446.2 | 0 | 0 | 0 | 0 | 120246.3 | 0.2 | 0 | 0
2023-04-05 01:00 | 4055.9 | 0 | 116033.1 | 0 | 0 | 0 | 0 | 111977.2 | 0.2 | 0 | 0
2023-04-05 02:00 | 7615.8 | 0 | 105190.1 | 0 | 0 | 0 | 0 | 97574.3 | 0.2 | 0 | 0
2023-04-05 03:00 | 11278.1 | 0 | 93082.8 | 0 | 0 | 0 | 0 | 81804.7 | 0.2 | 0 | 0
2023-04-05 04:00 | 15321.7 | 0 | 74662.5 | 0 | 0 | 0 | 0 | 59340.7 | 0.2 | 0 | 0
2023-04-05 05:00 | 21777.5 | 0 | 38828.5 | 0 | 0 | 0 | 0 | 17051 | 0.2 | 0 | 0
2023-04-05 06:00 | 48105.6 | 409.4 | 50160.2 | 0 | 0 | 0 | 0 | 2464 | 0.2 | 0 | 0
2023-04-05 07:00 | 170258.5 | 22517.6 | 15223.9 | 132517 | 0 | 0 | 0 | 0 | 0.2 | 43.6 | 116.7
2023-04-05 08:00 | 241480 | 73489.3 | 2262.9 | 165727.7 | 0 | 0 | 0 | 0 | 0.2 | 54.5 | 146
2023-04-05 09:00 | 199250.7 | 112383.4 | 0 | 86867.3 | 0 | 0 | 0 | 0 | 0.2 | 28.6 | 76.5
2023-04-05 10:00 | 180950.9 | 140018.6 | 0 | 40932.2 | 0 | 0 | 0 | 0 | 0.2 | 13.5 | 36.1
2023-04-05 11:00 | 164423.1 | 155371.6 | 0 | 9051.5 | 0 | 0 | 0 | 0 | 0.2 | 3 | 8
2023-04-05 12:00 | 154927 | 158851.6 | 180.6 | 0 | 0 | 0 | 0 | 4105.2 | 0.2 | 0 | 0
2023-04-05 13:00 | 149212.1 | 152301 | 1586.8 | 0 | 0 | 0 | 0 | 4675.7 | 0.2 | 0 | 0
2023-04-05 14:00 | 152774 | 138381 | 2181.5 | 12211.4 | 0 | 0 | 0 | 0 | 0.2 | 4 | 10.8
2023-04-05 15:00 | 164264.3 | 113202.2 | 2395.7 | 48666.4 | 0 | 0 | 0 | 0 | 0.2 | 16 | 42.9
2023-04-05 16:00 | 165924.1 | 79425.8 | 2832.7 | 83665.7 | 0 | 0 | 0 | 0 | 0.2 | 27.5 | 73.7
2023-04-05 17:00 | 177101.8 | 36847 | 3620.5 | 136634.2 | 0 | 0 | 0 | 0 | 0.2 | 44.9 | 120.4
2023-04-05 18:00 | 196397.2 | 1228.2 | 10576.7 | 184592.4 | 0 | 0 | 0 | 0 | 0.2 | 60.7 | 162.6
2023-04-05 19:00 | 199057.8 | 0 | 21992.8 | 177065 | 0 | 0 | 0 | 0 | 0.2 | 58.2 | 156
2023-04-05 20:00 | 204181.2 | 0 | 32370.8 | 171810.5 | 0 | 0 | 0 | 0 | 0.2 | 56.5 | 151.4
2023-04-05 21:00 | 166333.6 | 0 | 39810.2 | 126523.5 | 0 | 0 | 0 | 0 | 0.2 | 41.6 | 111.5
2023-04-05 22:00 | 87720.3 | 0 | 38713.2 | 49007.1 | 0 | 0 | 0 | 0 | 0.2 | 16.1 | 43.2
2023-04-05 23:00 | 32766.5 | 0 | 36911.9 | 0 | 0 | 0 | 0 | 4145.3 | 0.2 | 0 | 0
2023-04-06 | 2199.9 | 0 | 36001.5 | 0 | 0 | 0 | 0 | 33801.6 | 0.2 | 0 | 0
2023-04-06 01:00 | 4055.9 | 0 | 36560.5 | 0 | 0 | 0 | 0 | 32504.6 | 0.2 | 0 | 0
2023-04-06 02:00 | 7615.8 | 0 | 39420 | 0 | 0 | 0 | 0 | 31804.2 | 0.2 | 0 | 0
2023-04-06 03:00 | 11278.1 | 0 | 44165.2 | 0 | 0 | 0 | 0 | 32887.1 | 0.2 | 0 | 0
2023-04-06 04:00 | 15321.7 | 0 | 40356.8 | 0 | 0 | 0 | 0 | 25035.1 | 0.2 | 0 | 0
2023-04-06 05:00 | 21777.5 | 0 | 14074.6 | 7702.9 | 0 | 0 | 0 | 0 | 0.2 | 2.5 | 6.8
2023-04-06 06:00 | 48105.6 | 409.4 | 3780.2 | 43916 | 0 | 0 | 0 | 0 | 0.2 | 14.4 | 38.7
2023-04-06 07:00 | 170258.5 | 27840 | 146.3 | 142272.3 | 0 | 0 | 0 | 0 | 0.2 | 46.8 | 125.3
2023-04-06 08:00 | 241480 | 82905.8 | 0 | 158574.2 | 0 | 0 | 0 | 0 | 0.2 | 52.1 | 139.7
2023-04-06 09:00 | 199250.7 | 119343.4 | 0 | 79907.3 | 0 | 0 | 0 | 0 | 0.2 | 26.3 | 70.4
2023-04-06 10:00 | 180950.9 | 144317.5 | 0 | 36633.4 | 0 | 0 | 0 | 0 | 0.2 | 12 | 32.3
2023-04-06 11:00 | 164423.1 | 158442.2 | 0 | 5981 | 0 | 0 | 0 | 0 | 0.2 | 2 | 5.3
2023-04-06 12:00 | 154927 | 162536.3 | 0 | 0 | 0 | 0 | 0 | 7609.3 | 0.2 | 0 | 0
2023-04-06 13:00 | 149212.1 | 157418.6 | 1104.5 | 0 | 0 | 0 | 0 | 9311.1 | 0.2 | 0 | 0
2023-04-06 14:00 | 152774 | 143089.2 | 2190.5 | 7494.3 | 0 | 0 | 0 | 0 | 0.2 | 2.5 | 6.6
2023-04-06 15:00 | 164264.3 | 118729.3 | 2735.4 | 42799.6 | 0 | 0 | 0 | 0 | 0.2 | 14.1 | 37.7
2023-04-06 16:00 | 165924.1 | 83724.6 | 3194.9 | 79004.6 | 0 | 0 | 0 | 0 | 0.2 | 26 | 69.6
2023-04-06 17:00 | 177101.8 | 39508.2 | 3322.6 | 134271 | 0 | 0 | 0 | 0 | 0.2 | 44.1 | 118.3
2023-04-06 18:00 | 196397.2 | 1637.6 | 3511.3 | 191248.3 | 0 | 0 | 0 | 0 | 0.2 | 62.9 | 168.5
2023-04-06 19:00 | 199057.8 | 0 | 4049.5 | 195008.4 | 0 | 0 | 0 | 0 | 0.2 | 64.1 | 171.8
2023-04-06 20:00 | 204181.2 | 0 | 10075.7 | 194105.6 | 0 | 0 | 0 | 0 | 0.2 | 63.8 | 171
2023-04-06 21:00 | 166333.6 | 0 | 18469.6 | 147864 | 0 | 0 | 0 | 0 | 0.2 | 48.6 | 130.3
2023-04-06 22:00 | 87720.3 | 0 | 27600.6 | 60119.8 | 0 | 0 | 0 | 0 | 0.2 | 19.8 | 53
2023-04-06 23:00 | 32766.5 | 0 | 45017.2 | 0 | 0 | 0 | 0 | 12250.6 | 0.2 | 0 | 0
2023-04-07 | 2199.9 | 0 | 68758.4 | 0 | 0 | 0 | 0 | 66558.5 | 0.2 | 0 | 0
2023-04-07 01:00 | 4055.9 | 0 | 83075.7 | 0 | 0 | 0 | 0 | 79019.8 | 0.2 | 0 | 0
2023-04-07 02:00 | 7615.8 | 0 | 83394.2 | 0 | 0 | 0 | 0 | 75778.5 | 0.2 | 0 | 0
2023-04-07 03:00 | 11278.1 | 0 | 75901.9 | 0 | 0 | 0 | 0 | 64623.8 | 0.2 | 0 | 0
2023-04-07 04:00 | 15321.7 | 0 | 60530.5 | 0 | 0 | 0 | 0 | 45208.7 | 0.2 | 0 | 0
2023-04-07 05:00 | 21777.5 | 0 | 14803.5 | 6974.1 | 0 | 0 | 0 | 0 | 0.2 | 2.3 | 6.1
2023-04-07 06:00 | 48105.6 | 614.1 | 4124.7 | 43366.7 | 0 | 0 | 0 | 0 | 0.2 | 14.3 | 38.2
2023-04-07 07:00 | 170258.5 | 27225.8 | 2887.3 | 140145.5 | 0 | 0 | 0 | 0 | 0.2 | 46.1 | 123.5
2023-04-07 08:00 | 241480 | 83315.2 | 2745.9 | 155418.9 | 0 | 0 | 0 | 0 | 0.2 | 51.1 | 136.9
2023-04-07 09:00 | 199250.7 | 119752.8 | 2703.3 | 76794.6 | 0 | 0 | 0 | 0 | 0.2 | 25.2 | 67.7
2023-04-07 10:00 | 180950.9 | 144112.8 | 2521.3 | 34316.8 | 0 | 0 | 0 | 0 | 0.2 | 11.3 | 30.2
2023-04-07 11:00 | 164423.1 | 157828 | 2158.9 | 4436.2 | 0 | 0 | 0 | 0 | 0.2 | 1.5 | 3.9
2023-04-07 12:00 | 154927 | 161717.4 | 1781.3 | 0 | 0 | 0 | 0 | 8571.8 | 0.2 | 0 | 0
2023-04-07 13:00 | 149212.1 | 156599.8 | 1811.8 | 0 | 0 | 0 | 0 | 9199.5 | 0.2 | 0 | 0
2023-04-07 14:00 | 152774 | 141451.6 | 2330.8 | 8991.6 | 0 | 0 | 0 | 0 | 0.2 | 3 | 7.9
2023-04-07 15:00 | 164264.3 | 115249.3 | 3753.2 | 45261.8 | 0 | 0 | 0 | 0 | 0.2 | 14.9 | 39.9
2023-04-07 16:00 | 165924.1 | 79425.8 | 24515.2 | 61983.2 | 0 | 0 | 0 | 0 | 0.2 | 20.4 | 54.6
2023-04-07 17:00 | 177101.8 | 35004.7 | 65091.5 | 77005.6 | 0 | 0 | 0 | 0 | 0.2 | 25.3 | 67.8
2023-04-07 18:00 | 196397.2 | 1023.5 | 105394.9 | 89978.8 | 0 | 0 | 0 | 0 | 0.2 | 29.6 | 79.3
2023-04-07 19:00 | 199057.8 | 0 | 120106.9 | 78951 | 0 | 0 | 0 | 0 | 0.2 | 26 | 69.6
2023-04-07 20:00 | 204181.2 | 0 | 107273.8 | 96907.5 | 0 | 0 | 0 | 0 | 0.2 | 31.9 | 85.4
2023-04-07 21:00 | 166333.6 | 0 | 83568 | 82765.7 | 0 | 0 | 0 | 0 | 0.2 | 27.2 | 72.9
2023-04-07 22:00 | 87720.3 | 0 | 72205 | 15515.3 | 0 | 0 | 0 | 0 | 0.2 | 5.1 | 13.7
2023-04-07 23:00 | 32766.5 | 0 | 74791.2 | 0 | 0 | 0 | 0 | 42024.7 | 0.2 | 0 | 0
2023-04-08 | 2199.9 | 0 | 81310.3 | 0 | 0 | 0 | 0 | 79110.4 | 0.2 | 0 | 0
2023-04-08 01:00 | 4055.9 | 0 | 86793.4 | 0 | 0 | 0 | 0 | 82737.5 | 0.2 | 0 | 0
2023-04-08 02:00 | 7615.8 | 0 | 93819.2 | 0 | 0 | 0 | 0 | 86203.4 | 0.2 | 0 | 0
2023-04-08 03:00 | 11278.1 | 0 | 97625.1 | 0 | 0 | 0 | 0 | 86347 | 0.2 | 0 | 0
2023-04-08 04:00 | 15321.7 | 0 | 86233.2 | 0 | 0 | 0 | 0 | 70911.5 | 0.2 | 0 | 0
2023-04-08 05:00 | 21777.5 | 0 | 38691.5 | 0 | 0 | 0 | 0 | 16914 | 0.2 | 0 | 0
2023-04-08 06:00 | 48105.6 | 409.4 | 70009.7 | 0 | 0 | 0 | 0 | 22313.5 | 0.2 | 0 | 0
2023-04-08 07:00 | 170258.5 | 25383.5 | 62347.2 | 82527.8 | 0 | 0 | 0 | 0 | 0.2 | 27.1 | 72.7
2023-04-08 08:00 | 241480 | 76764.6 | 40295.5 | 124419.8 | 0 | 0 | 0 | 0 | 0.2 | 40.9 | 109.6
2023-04-08 09:00 | 199250.7 | 114021 | 31162.4 | 54067.2 | 0 | 0 | 0 | 0 | 0.2 | 17.8 | 47.6
2023-04-08 10:00 | 180950.9 | 137562.2 | 30110.8 | 13277.9 | 0 | 0 | 0 | 0 | 0.2 | 4.4 | 11.7
2023-04-08 11:00 | 164423.1 | 152710.4 | 31307.7 | 0 | 0 | 0 | 0 | 19595 | 0.2 | 0 | 0
2023-04-08 12:00 | 154927 | 159465.7 | 38367 | 0 | 0 | 0 | 0 | 42905.7 | 0.2 | 0 | 0
2023-04-08 13:00 | 149212.1 | 154962.2 | 56204.8 | 0 | 0 | 0 | 0 | 61954.9 | 0.2 | 0 | 0
2023-04-08 14:00 | 152774 | 140018.6 | 74501 | 0 | 0 | 0 | 0 | 61745.7 | 0.2 | 0 | 0
2023-04-08 15:00 | 164264.3 | 115044.6 | 93968.8 | 0 | 0 | 0 | 0 | 44749.1 | 0.2 | 0 | 0
2023-04-08 16:00 | 165924.1 | 79221.1 | 141189.1 | 0 | 0 | 0 | 0 | 54486.1 | 0.2 | 0 | 0
2023-04-08 17:00 | 177101.8 | 33367 | 174871.1 | 0 | 0 | 0 | 0 | 31136.3 | 0.2 | 0 | 0
2023-04-08 18:00 | 196397.2 | 1023.5 | 178461.3 | 16912.4 | 0 | 0 | 0 | 0 | 0.2 | 5.6 | 14.9
2023-04-08 19:00 | 199057.8 | 0 | 164909.3 | 34148.5 | 0 | 0 | 0 | 0 | 0.2 | 11.2 | 30.1
2023-04-08 20:00 | 204181.2 | 0 | 148374.3 | 55806.9 | 0 | 0 | 0 | 0 | 0.2 | 18.3 | 49.2
2023-04-08 21:00 | 166333.6 | 0 | 137041.6 | 29292.1 | 0 | 0 | 0 | 0 | 0.2 | 9.6 | 25.8
2023-04-08 22:00 | 87720.3 | 0 | 118511.4 | 0 | 0 | 0 | 0 | 30791.1 | 0.2 | 0 | 0
2023-04-08 23:00 | 32766.5 | 0 | 109571.1 | 0 | 0 | 0 | 0 | 76804.6 | 0.2 | 0 | 0
2023-04-09 | 2199.9 | 0 | 110331.4 | 0 | 0 | 0 | 0 | 108131.5 | 0.2 | 0 | 0
2023-04-09 01:00 | 4055.9 | 0 | 108811.6 | 0 | 0 | 0 | 0 | 104755.7 | 0.2 | 0 | 0
2023-04-09 02:00 | 7615.8 | 0 | 104773.5 | 0 | 0 | 0 | 0 | 97157.7 | 0.2 | 0 | 0
2023-04-09 03:00 | 11278.1 | 0 | 97615.8 | 0 | 0 | 0 | 0 | 86337.7 | 0.2 | 0 | 0
2023-04-09 04:00 | 15321.7 | 0 | 94566.3 | 0 | 0 | 0 | 0 | 79244.6 | 0.2 | 0 | 0
2023-04-09 05:00 | 21777.5 | 0 | 149660.2 | 0 | 0 | 0 | 0 | 127882.7 | 0.2 | 0 | 0
2023-04-09 06:00 | 48105.6 | 204.7 | 284961.6 | 0 | 0 | 0 | 0 | 237060.7 | 0.2 | 0 | 0
2023-04-09 07:00 | 170258.5 | 19037.6 | 383596.2 | 0 | 0 | 0 | 0 | 232375.2 | 0.2 | 0 | 0
2023-04-09 08:00 | 241480 | 50562.3 | 386690.2 | 0 | 0 | 0 | 0 | 195772.6 | 0.2 | 0 | 0
2023-04-09 09:00 | 199250.7 | 85567 | 346793.7 | 0 | 0 | 0 | 0 | 233110 | 0.2 | 0 | 0
2023-04-09 10:00 | 180950.9 | 120366.9 | 311509.4 | 0 | 0 | 0 | 0 | 250925.4 | 0.2 | 0 | 0
2023-04-09 11:00 | 164423.1 | 129578.7 | 285144.6 | 0 | 0 | 0 | 0 | 250300.2 | 0.2 | 0 | 0
2023-04-09 12:00 | 154927 | 134286.9 | 264965 | 0 | 0 | 0 | 0 | 244325 | 0.2 | 0 | 0
2023-04-09 13:00 | 149212.1 | 130192.8 | 244543.5 | 0 | 0 | 0 | 0 | 225524.2 | 0.2 | 0 | 0
2023-04-09 14:00 | 152774 | 117501 | 198344.3 | 0 | 0 | 0 | 0 | 163071.3 | 0.2 | 0 | 0
2023-04-09 15:00 | 164264.3 | 94164.6 | 169244.1 | 0 | 0 | 0 | 0 | 99144.4 | 0.2 | 0 | 0
2023-04-09 16:00 | 165924.1 | 59569.3 | 191513.6 | 0 | 0 | 0 | 0 | 85158.8 | 0.2 | 0 | 0
2023-04-09 17:00 | 177101.8 | 24155.3 | 194256.9 | 0 | 0 | 0 | 0 | 41310.3 | 0.2 | 0 | 0
2023-04-09 18:00 | 196397.2 | 1023.5 | 187550.9 | 7822.8 | 0 | 0 | 0 | 0 | 0.2 | 2.6 | 6.9
2023-04-09 19:00 | 199057.8 | 0 | 172224.4 | 26833.4 | 0 | 0 | 0 | 0 | 0.2 | 8.8 | 23.6
2023-04-09 20:00 | 204181.2 | 0 | 169456.1 | 34725.2 | 0 | 0 | 0 | 0 | 0.2 | 11.4 | 30.6
2023-04-09 21:00 | 166333.6 | 0 | 185948.1 | 0 | 0 | 0 | 0 | 19614.5 | 0.2 | 0 | 0
2023-04-09 22:00 | 87720.3 | 0 | 195493.6 | 0 | 0 | 0 | 0 | 107773.3 | 0.2 | 0 | 0
2023-04-09 23:00 | 32766.5 | 0 | 186938.4 | 0 | 0 | 0 | 0 | 154171.8 | 0.2 | 0 | 0
2023-04-10 | 2199.9 | 0 | 171544.1 | 0 | 0 | 0 | 0 | 169344.2 | 0.2 | 0 | 0
2023-04-10 01:00 | 4055.9 | 0 | 154186.6 | 0 | 0 | 0 | 0 | 150130.7 | 0.2 | 0 | 0
2023-04-10 02:00 | 7615.8 | 0 | 137178.6 | 0 | 0 | 0 | 0 | 129562.9 | 0.2 | 0 | 0
2023-04-10 03:00 | 11278.1 | 0 | 129162.9 | 0 | 0 | 0 | 0 | 117884.8 | 0.2 | 0 | 0
2023-04-10 04:00 | 15321.7 | 0 | 142330.1 | 0 | 0 | 0 | 0 | 127008.4 | 0.2 | 0 | 0
2023-04-10 05:00 | 21777.5 | 0 | 355768.4 | 0 | 0 | 0 | 0 | 333990.9 | 0.2 | 0 | 0
2023-04-10 06:00 | 48105.6 | 204.7 | 540323.5 | 0 | 0 | 0 | 0 | 492422.6 | 0.2 | 0 | 0
2023-04-10 07:00 | 170258.5 | 19651.7 | 550328.8 | 0 | 0 | 0 | 0 | 399722 | 0.2 | 0 | 0
2023-04-10 08:00 | 241480 | 65915.2 | 496548.8 | 0 | 0 | 0 | 0 | 320984 | 0.2 | 0 | 0
2023-04-10 09:00 | 199250.7 | 97644.6 | 428016.7 | 0 | 0 | 0 | 0 | 326410.6 | 0.2 | 0 | 0
2023-04-10 10:00 | 180950.9 | 118524.6 | 360479.9 | 0 | 0 | 0 | 0 | 298053.6 | 0.2 | 0 | 0
2023-04-10 11:00 | 164423.1 | 131216.3 | 307814.2 | 0 | 0 | 0 | 0 | 274607.4 | 0.2 | 0 | 0
2023-04-10 12:00 | 154927 | 127736.3 | 270882.1 | 0 | 0 | 0 | 0 | 243691.4 | 0.2 | 0 | 0
2023-04-10 13:00 | 149212.1 | 114225.7 | 248437.9 | 0 | 0 | 0 | 0 | 213451.6 | 0.2 | 0 | 0
2023-04-10 14:00 | 152774 | 95802.2 | 231834 | 0 | 0 | 0 | 0 | 174862.2 | 0.2 | 0 | 0
2023-04-10 15:00 | 164264.3 | 69395.2 | 240417.5 | 0 | 0 | 0 | 0 | 145548.4 | 0.2 | 0 | 0
2023-04-10 16:00 | 165924.1 | 41350.5 | 270527.9 | 0 | 0 | 0 | 0 | 145954.3 | 0.2 | 0 | 0
2023-04-10 17:00 | 177101.8 | 15967 | 254313 | 0 | 0 | 0 | 0 | 93178.3 | 0.2 | 0 | 0
2023-04-10 18:00 | 196397.2 | 614.1 | 221060.9 | 0 | 0 | 0 | 0 | 25277.7 | 0.2 | 0 | 0
2023-04-10 19:00 | 199057.8 | 0 | 193434.7 | 5623.1 | 0 | 0 | 0 | 0 | 0.2 | 1.8 | 5
2023-04-10 20:00 | 204181.2 | 0 | 180100.2 | 24081.1 | 0 | 0 | 0 | 0 | 0.2 | 7.9 | 21.2
2023-04-10 21:00 | 166333.6 | 0 | 178345.7 | 0 | 0 | 0 | 0 | 12012 | 0.2 | 0 | 0
2023-04-10 22:00 | 87720.3 | 0 | 170937 | 0 | 0 | 0 | 0 | 83216.7 | 0.2 | 0 | 0
2023-04-10 23:00 | 32766.5 | 0 | 150031.7 | 0 | 0 | 0 | 0 | 117265.2 | 0.2 | 0 | 0
2023-04-11 | 2199.9 | 0 | 133437.4 | 0 | 0 | 0 | 0 | 131237.5 | 0.2 | 0 | 0
2023-04-11 01:00 | 4055.9 | 0 | 124042.2 | 0 | 0 | 0 | 0 | 119986.3 | 0.2 | 0 | 0
2023-04-11 02:00 | 7615.8 | 0 | 123804.6 | 0 | 0 | 0 | 0 | 116188.8 | 0.2 | 0 | 0
2023-04-11 03:00 | 11278.1 | 0 | 121829.5 | 0 | 0 | 0 | 0 | 110551.4 | 0.2 | 0 | 0
2023-04-11 04:00 | 15321.7 | 0 | 104956.8 | 0 | 0 | 0 | 0 | 89635.1 | 0.2 | 0 | 0
2023-04-11 05:00 | 21777.5 | 0 | 244061.1 | 0 | 0 | 0 | 0 | 222283.5 | 0.2 | 0 | 0
2023-04-11 06:00 | 48105.6 | 204.7 | 374035.7 | 0 | 0 | 0 | 0 | 326134.8 | 0.2 | 0 | 0
2023-04-11 07:00 | 170258.5 | 17604.7 | 323978.7 | 0 | 0 | 0 | 0 | 171324.9 | 0.2 | 0 | 0
2023-04-11 08:00 | 241480 | 58136.4 | 253860.1 | 0 | 0 | 0 | 0 | 70516.6 | 0.2 | 0 | 0
2023-04-11 09:00 | 199250.7 | 96211.6 | 192833.5 | 0 | 0 | 0 | 0 | 89794.4 | 0.2 | 0 | 0
2023-04-11 10:00 | 180950.9 | 119752.8 | 148885.9 | 0 | 0 | 0 | 0 | 87687.8 | 0.2 | 0 | 0
2023-04-11 11:00 | 164423.1 | 128759.8 | 126863.9 | 0 | 0 | 0 | 0 | 91200.7 | 0.2 | 0 | 0
2023-04-11 12:00 | 154927 | 122209.3 | 112843.1 | 0 | 0 | 0 | 0 | 80125.4 | 0.2 | 0 | 0
2023-04-11 13:00 | 149212.1 | 116477.5 | 108301.1 | 0 | 0 | 0 | 0 | 75566.5 | 0.2 | 0 | 0
2023-04-11 14:00 | 152774 | 104195.2 | 105775.1 | 0 | 0 | 0 | 0 | 57196.3 | 0.2 | 0 | 0
2023-04-11 15:00 | 164264.3 | 86795.2 | 115356.8 | 0 | 0 | 0 | 0 | 37887.8 | 0.2 | 0 | 0
2023-04-11 16:00 | 165924.1 | 63049.3 | 183339.9 | 0 | 0 | 0 | 0 | 80465.1 | 0.2 | 0 | 0
2023-04-11 17:00 | 177101.8 | 28249.4 | 244122.7 | 0 | 0 | 0 | 0 | 95270.3 | 0.2 | 0 | 0
2023-04-11 18:00 | 196397.2 | 818.8 | 246044.4 | 0 | 0 | 0 | 0 | 50466 | 0.2 | 0 | 0
2023-04-11 19:00 | 199057.8 | 0 | 217574.4 | 0 | 0 | 0 | 0 | 18516.6 | 0.2 | 0 | 0
2023-04-11 20:00 | 204181.2 | 0 | 171269.9 | 32911.4 | 0 | 0 | 0 | 0 | 0.2 | 10.8 | 29
2023-04-11 21:00 | 166333.6 | 0 | 129671.4 | 36662.3 | 0 | 0 | 0 | 0 | 0.2 | 12.1 | 32.3
2023-04-11 22:00 | 87720.3 | 0 | 102068 | 0 | 0 | 0 | 0 | 14347.7 | 0.2 | 0 | 0
2023-04-11 23:00 | 32766.5 | 0 | 92863.5 | 0 | 0 | 0 | 0 | 60097 | 0.2 | 0 | 0
2023-04-12 | 2199.9 | 0 | 96917.5 | 0 | 0 | 0 | 0 | 94717.6 | 0.2 | 0 | 0
2023-04-12 01:00 | 4055.9 | 0 | 89403.9 | 0 | 0 | 0 | 0 | 85348 | 0.2 | 0 | 0
2023-04-12 02:00 | 7615.8 | 0 | 81094.1 | 0 | 0 | 0 | 0 | 73478.3 | 0.2 | 0 | 0
2023-04-12 03:00 | 11278.1 | 0 | 75908.2 | 0 | 0 | 0 | 0 | 64630.1 | 0.2 | 0 | 0
2023-04-12 04:00 | 15321.7 | 0 | 77168.4 | 0 | 0 | 0 | 0 | 61846.6 | 0.2 | 0 | 0
2023-04-12 05:00 | 21777.5 | 0 | 147598.6 | 0 | 0 | 0 | 0 | 125821 | 0.2 | 0 | 0
2023-04-12 06:00 | 48105.6 | 204.7 | 189306.3 | 0 | 0 | 0 | 0 | 141405.4 | 0.2 | 0 | 0
2023-04-12 07:00 | 170258.5 | 18218.8 | 143286.4 | 8753.4 | 0 | 0 | 0 | 0 | 0.2 | 2.9 | 7.7
2023-04-12 08:00 | 241480 | 62639.9 | 90350.3 | 88489.8 | 0 | 0 | 0 | 0 | 0.2 | 29.1 | 78
2023-04-12 09:00 | 199250.7 | 104399.9 | 53431.3 | 41419.5 | 0 | 0 | 0 | 0 | 0.2 | 13.6 | 36.5
2023-04-12 10:00 | 180950.9 | 130192.8 | 27686.5 | 23071.6 | 0 | 0 | 0 | 0 | 0.2 | 7.6 | 20.3
2023-04-12 11:00 | 164423.1 | 144726.9 | 17043.6 | 2652.7 | 0 | 0 | 0 | 0 | 0.2 | 0.9 | 2.3
2023-04-12 12:00 | 154927 | 147388 | 17728.6 | 0 | 0 | 0 | 0 | 10189.6 | 0.2 | 0 | 0
2023-04-12 13:00 | 149212.1 | 145136.3 | 25762.2 | 0 | 0 | 0 | 0 | 21686.4 | 0.2 | 0 | 0
2023-04-12 14:00 | 152774 | 130806.9 | 38311 | 0 | 0 | 0 | 0 | 16343.9 | 0.2 | 0 | 0
2023-04-12 15:00 | 164264.3 | 108494 | 71442 | 0 | 0 | 0 | 0 | 15671.7 | 0.2 | 0 | 0
2023-04-12 16:00 | 165924.1 | 74308.1 | 143162.3 | 0 | 0 | 0 | 0 | 51546.3 | 0.2 | 0 | 0
2023-04-12 17:00 | 177101.8 | 34390.5 | 213995.1 | 0 | 0 | 0 | 0 | 71283.9 | 0.2 | 0 | 0
2023-04-12 18:00 | 196397.2 | 1228.2 | 213805.6 | 0 | 0 | 0 | 0 | 18636.6 | 0.2 | 0 | 0
2023-04-12 19:00 | 199057.8 | 0 | 171420.2 | 27637.7 | 0 | 0 | 0 | 0 | 0.2 | 9.1 | 24.3
2023-04-12 20:00 | 204181.2 | 0 | 134706 | 69475.3 | 0 | 0 | 0 | 0 | 0.2 | 22.8 | 61.2
2023-04-12 21:00 | 166333.6 | 0 | 120046.5 | 46287.1 | 0 | 0 | 0 | 0 | 0.2 | 15.2 | 40.8
2023-04-12 22:00 | 87720.3 | 0 | 102159.8 | 0 | 0 | 0 | 0 | 14439.4 | 0.2 | 0 | 0
2023-04-12 23:00 | 32766.5 | 0 | 76742.9 | 0 | 0 | 0 | 0 | 43976.4 | 0.2 | 0 | 0
2023-04-13 | 2199.9 | 0 | 53545.5 | 0 | 0 | 0 | 0 | 51345.6 | 0.2 | 0 | 0
2023-04-13 01:00 | 4055.9 | 0 | 43279.7 | 0 | 0 | 0 | 0 | 39223.8 | 0.2 | 0 | 0
2023-04-13 02:00 | 7615.8 | 0 | 52104.3 | 0 | 0 | 0 | 0 | 44488.5 | 0.2 | 0 | 0
2023-04-13 03:00 | 11278.1 | 0 | 75124.4 | 0 | 0 | 0 | 0 | 63846.3 | 0.2 | 0 | 0
2023-04-13 04:00 | 15321.7 | 0 | 95402.3 | 0 | 0 | 0 | 0 | 80080.5 | 0.2 | 0 | 0
2023-04-13 05:00 | 21777.5 | 0 | 154447.7 | 0 | 0 | 0 | 0 | 132670.2 | 0.2 | 0 | 0
2023-04-13 06:00 | 48105.6 | 409.4 | 225242.5 | 0 | 0 | 0 | 0 | 177546.3 | 0.2 | 0 | 0
2023-04-13 07:00 | 170258.5 | 25178.8 | 202182.8 | 0 | 0 | 0 | 0 | 57103 | 0.2 | 0 | 0
2023-04-13 08:00 | 241480 | 72056.4 | 139865.7 | 29557.9 | 0 | 0 | 0 | 0 | 0.2 | 9.7 | 26
2023-04-13 09:00 | 199250.7 | 114839.9 | 75007.5 | 9403.3 | 0 | 0 | 0 | 0 | 0.2 | 3.1 | 8.3
2023-04-13 10:00 | 180950.9 | 135105.7 | 31517.4 | 14327.7 | 0 | 0 | 0 | 0 | 0.2 | 4.7 | 12.6
2023-04-13 11:00 | 164423.1 | 148411.6 | 19461.7 | 0 | 0 | 0 | 0 | 3450.2 | 0.2 | 0 | 0
2023-04-13 12:00 | 154927 | 149435.1 | 19798.8 | 0 | 0 | 0 | 0 | 14307 | 0.2 | 0 | 0
2023-04-13 13:00 | 149212.1 | 138995.1 | 26212 | 0 | 0 | 0 | 0 | 15995.1 | 0.2 | 0 | 0
2023-04-13 14:00 | 152774 | 123028.1 | 32368.8 | 0 | 0 | 0 | 0 | 2622.8 | 0.2 | 0 | 0
2023-04-13 15:00 | 164264.3 | 95802.2 | 47592.5 | 20869.6 | 0 | 0 | 0 | 0 | 0.2 | 6.9 | 18.4
2023-04-13 16:00 | 165924.1 | 59159.9 | 82612.7 | 24151.6 | 0 | 0 | 0 | 0 | 0.2 | 7.9 | 21.3
2023-04-13 17:00 | 177101.8 | 22927 | 136704.3 | 17470.5 | 0 | 0 | 0 | 0 | 0.2 | 5.7 | 15.4
2023-04-13 18:00 | 196397.2 | 818.8 | 179179.4 | 16399.1 | 0 | 0 | 0 | 0 | 0.2 | 5.4 | 14.4
2023-04-13 19:00 | 199057.8 | 0 | 188184.2 | 10873.6 | 0 | 0 | 0 | 0 | 0.2 | 3.6 | 9.6
2023-04-13 20:00 | 204181.2 | 0 | 173187.4 | 30993.8 | 0 | 0 | 0 | 0 | 0.2 | 10.2 | 27.3
2023-04-13 21:00 | 166333.6 | 0 | 164270.8 | 2062.8 | 0 | 0 | 0 | 0 | 0.2 | 0.7 | 1.8
2023-04-13 22:00 | 87720.3 | 0 | 148484.1 | 0 | 0 | 0 | 0 | 60763.7 | 0.2 | 0 | 0
2023-04-13 23:00 | 32766.5 | 0 | 118091.8 | 0 | 0 | 0 | 0 | 85325.2 | 0.2 | 0 | 0
2023-04-14 | 2199.9 | 0 | 74026.3 | 0 | 0 | 0 | 0 | 71826.4 | 0.2 | 0 | 0
2023-04-14 01:00 | 4055.9 | 0 | 46696.8 | 0 | 0 | 0 | 0 | 42640.9 | 0.2 | 0 | 0
2023-04-14 02:00 | 7615.8 | 0 | 40484.1 | 0 | 0 | 0 | 0 | 32868.3 | 0.2 | 0 | 0
2023-04-14 03:00 | 11278.1 | 0 | 48594.3 | 0 | 0 | 0 | 0 | 37316.2 | 0.2 | 0 | 0
2023-04-14 04:00 | 15321.7 | 0 | 54776.7 | 0 | 0 | 0 | 0 | 39454.9 | 0.2 | 0 | 0
2023-04-14 05:00 | 21777.5 | 0 | 84937.8 | 0 | 0 | 0 | 0 | 63160.3 | 0.2 | 0 | 0
2023-04-14 06:00 | 48105.6 | 409.4 | 187539.3 | 0 | 0 | 0 | 0 | 139843.2 | 0.2 | 0 | 0
2023-04-14 07:00 | 170258.5 | 25792.9 | 178852.7 | 0 | 0 | 0 | 0 | 34387 | 0.2 | 0 | 0
2023-04-14 08:00 | 241480 | 79016.4 | 120977.9 | 41485.7 | 0 | 0 | 0 | 0 | 0.2 | 13.6 | 36.5
2023-04-14 09:00 | 199250.7 | 115454 | 71936.9 | 11859.8 | 0 | 0 | 0 | 0 | 0.2 | 3.9 | 10.4
2023-04-14 10:00 | 180950.9 | 140428.1 | 42870.7 | 0 | 0 | 0 | 0 | 2347.9 | 0.2 | 0 | 0
2023-04-14 11:00 | 164423.1 | 152915.1 | 30648.4 | 0 | 0 | 0 | 0 | 19140.3 | 0.2 | 0 | 0
2023-04-14 12:00 | 154927 | 154757.5 | 26630.4 | 0 | 0 | 0 | 0 | 26460.9 | 0.2 | 0 | 0
2023-04-14 13:00 | 149212.1 | 146364.5 | 25164.3 | 0 | 0 | 0 | 0 | 22316.8 | 0.2 | 0 | 0
2023-04-14 14:00 | 152774 | 130192.8 | 25157.4 | 0 | 0 | 0 | 0 | 2576.2 | 0.2 | 0 | 0
2023-04-14 15:00 | 164264.3 | 102557.5 | 29544.4 | 32162.3 | 0 | 0 | 0 | 0 | 0.2 | 10.6 | 28.3
2023-04-14 16:00 | 165924.1 | 71442.3 | 56646.4 | 37835.5 | 0 | 0 | 0 | 0 | 0.2 | 12.4 | 33.3
2023-04-14 17:00 | 177101.8 | 30091.7 | 100882.9 | 46127.2 | 0 | 0 | 0 | 0 | 0.2 | 15.2 | 40.6
2023-04-14 18:00 | 196397.2 | 1023.5 | 131092.3 | 64281.4 | 0 | 0 | 0 | 0 | 0.2 | 21.1 | 56.6
2023-04-14 19:00 | 199057.8 | 0 | 133605.6 | 65452.3 | 0 | 0 | 0 | 0 | 0.2 | 21.5 | 57.7
2023-04-14 20:00 | 204181.2 | 0 | 116529.6 | 87651.6 | 0 | 0 | 0 | 0 | 0.2 | 28.8 | 77.2
2023-04-14 21:00 | 166333.6 | 0 | 92063.2 | 74270.5 | 0 | 0 | 0 | 0 | 0.2 | 24.4 | 65.4
2023-04-14 22:00 | 87720.3 | 0 | 68424.2 | 19296.2 | 0 | 0 | 0 | 0 | 0.2 | 6.3 | 17
2023-04-14 23:00 | 32766.5 | 0 | 50831.1 | 0 | 0 | 0 | 0 | 18064.6 | 0.2 | 0 | 0
2023-04-15 | 2199.9 | 0 | 38577.9 | 0 | 0 | 0 | 0 | 36377.9 | 0.2 | 0 | 0
2023-04-15 01:00 | 4055.9 | 0 | 34372.7 | 0 | 0 | 0 | 0 | 30316.8 | 0.2 | 0 | 0
2023-04-15 02:00 | 7615.8 | 0 | 40678 | 0 | 0 | 0 | 0 | 33062.2 | 0.2 | 0 | 0
2023-04-15 03:00 | 11278.1 | 0 | 49665.1 | 0 | 0 | 0 | 0 | 38387 | 0.2 | 0 | 0
2023-04-15 04:00 | 15321.7 | 0 | 55458.6 | 0 | 0 | 0 | 0 | 40136.8 | 0.2 | 0 | 0
2023-04-15 05:00 | 21777.5 | 0 | 74818.9 | 0 | 0 | 0 | 0 | 53041.4 | 0.2 | 0 | 0
2023-04-15 06:00 | 48105.6 | 409.4 | 131493.3 | 0 | 0 | 0 | 0 | 83797.1 | 0.2 | 0 | 0
2023-04-15 07:00 | 170258.5 | 25383.5 | 142752.1 | 2122.9 | 0 | 0 | 0 | 0 | 0.2 | 0.7 | 1.9
2023-04-15 08:00 | 241480 | 72261.1 | 96322.4 | 72896.5 | 0 | 0 | 0 | 0 | 0.2 | 24 | 64.2
2023-04-15 09:00 | 199250.7 | 110950.4 | 53659.5 | 34640.8 | 0 | 0 | 0 | 0 | 0.2 | 11.4 | 30.5
2023-04-15 10:00 | 180950.9 | 134901 | 27528.8 | 18521 | 0 | 0 | 0 | 0 | 0.2 | 6.1 | 16.3
2023-04-15 11:00 | 164423.1 | 151277.5 | 13936.2 | 0 | 0 | 0 | 0 | 790.5 | 0.2 | 0 | 0
2023-04-15 12:00 | 154927 | 158442.2 | 3751.8 | 0 | 0 | 0 | 0 | 7267 | 0.2 | 0 | 0
2023-04-15 13:00 | 149212.1 | 154348 | 2371.6 | 0 | 0 | 0 | 0 | 7507.5 | 0.2 | 0 | 0
2023-04-15 14:00 | 152774 | 140223.4 | 2333.5 | 10217.2 | 0 | 0 | 0 | 0 | 0.2 | 3.4 | 9
2023-04-15 15:00 | 164264.3 | 115863.4 | 5704.4 | 42696.5 | 0 | 0 | 0 | 0 | 0.2 | 14 | 37.6
2023-04-15 16:00 | 165924.1 | 81063.4 | 43328.7 | 41532.1 | 0 | 0 | 0 | 0 | 0.2 | 13.7 | 36.6
2023-04-15 17:00 | 177101.8 | 37665.8 | 113623.3 | 25812.6 | 0 | 0 | 0 | 0 | 0.2 | 8.5 | 22.7
2023-04-15 18:00 | 196397.2 | 1432.9 | 166758.2 | 28206.1 | 0 | 0 | 0 | 0 | 0.2 | 9.3 | 24.8
2023-04-15 19:00 | 199057.8 | 0 | 187472 | 11585.9 | 0 | 0 | 0 | 0 | 0.2 | 3.8 | 10.2
2023-04-15 20:00 | 204181.2 | 0 | 161947.7 | 42233.6 | 0 | 0 | 0 | 0 | 0.2 | 13.9 | 37.2
2023-04-15 21:00 | 166333.6 | 0 | 134319 | 32014.7 | 0 | 0 | 0 | 0 | 0.2 | 10.5 | 28.2
2023-04-15 22:00 | 87720.3 | 0 | 119342.9 | 0 | 0 | 0 | 0 | 31622.6 | 0.2 | 0 | 0
2023-04-15 23:00 | 32766.5 | 0 | 101108.5 | 0 | 0 | 0 | 0 | 68342 | 0.2 | 0 | 0
2023-04-16 | 2199.9 | 0 | 79791.8 | 0 | 0 | 0 | 0 | 77591.9 | 0.2 | 0 | 0
2023-04-16 01:00 | 4055.9 | 0 | 63490.7 | 0 | 0 | 0 | 0 | 59434.8 | 0.2 | 0 | 0
2023-04-16 02:00 | 7615.8 | 0 | 57132.9 | 0 | 0 | 0 | 0 | 49517.1 | 0.2 | 0 | 0
2023-04-16 03:00 | 11278.1 | 0 | 60332.7 | 0 | 0 | 0 | 0 | 49054.6 | 0.2 | 0 | 0
2023-04-16 04:00 | 15321.7 | 0 | 64684.8 | 0 | 0 | 0 | 0 | 49363.1 | 0.2 | 0 | 0
2023-04-16 05:00 | 21777.5 | 0 | 95951.6 | 0 | 0 | 0 | 0 | 74174.1 | 0.2 | 0 | 0
2023-04-16 06:00 | 48105.6 | 409.4 | 152988.2 | 0 | 0 | 0 | 0 | 105292.1 | 0.2 | 0 | 0
2023-04-16 07:00 | 170258.5 | 27635.3 | 140464 | 2159.3 | 0 | 0 | 0 | 0 | 0.2 | 0.7 | 1.9
2023-04-16 08:00 | 241480 | 80039.9 | 106215.9 | 55224.2 | 0 | 0 | 0 | 0 | 0.2 | 18.2 | 48.7
2023-04-16 09:00 | 199250.7 | 118319.9 | 78375.8 | 2555.1 | 0 | 0 | 0 | 0 | 0.2 | 0.8 | 2.3
2023-04-16 10:00 | 180950.9 | 142679.8 | 65473 | 0 | 0 | 0 | 0 | 27201.9 | 0.2 | 0 | 0
2023-04-16 11:00 | 164423.1 | 156190.4 | 60915.4 | 0 | 0 | 0 | 0 | 52682.7 | 0.2 | 0 | 0
2023-04-16 12:00 | 154927 | 160079.8 | 63490.3 | 0 | 0 | 0 | 0 | 68643.2 | 0.2 | 0 | 0
2023-04-16 13:00 | 149212.1 | 154962.2 | 74960.5 | 0 | 0 | 0 | 0 | 80710.6 | 0.2 | 0 | 0
2023-04-16 14:00 | 152774 | 140632.8 | 91203.5 | 0 | 0 | 0 | 0 | 79062.3 | 0.2 | 0 | 0
2023-04-16 15:00 | 164264.3 | 116682.2 | 117614.2 | 0 | 0 | 0 | 0 | 70032.1 | 0.2 | 0 | 0
2023-04-16 16:00 | 165924.1 | 82291.7 | 180047.9 | 0 | 0 | 0 | 0 | 96415.4 | 0.2 | 0 | 0
2023-04-16 17:00 | 177101.8 | 38894.1 | 222042.2 | 0 | 0 | 0 | 0 | 83834.5 | 0.2 | 0 | 0
2023-04-16 18:00 | 196397.2 | 1432.9 | 208625.9 | 0 | 0 | 0 | 0 | 13661.6 | 0.2 | 0 | 0
2023-04-16 19:00 | 199057.8 | 0 | 175408.1 | 23649.8 | 0 | 0 | 0 | 0 | 0.2 | 7.8 | 20.8
2023-04-16 20:00 | 204181.2 | 0 | 152698.4 | 51482.8 | 0 | 0 | 0 | 0 | 0.2 | 16.9 | 45.4
2023-04-16 21:00 | 166333.6 | 0 | 128167.2 | 38166.5 | 0 | 0 | 0 | 0 | 0.2 | 12.5 | 33.6
2023-04-16 22:00 | 87720.3 | 0 | 114204.6 | 0 | 0 | 0 | 0 | 26484.2 | 0.2 | 0 | 0
2023-04-16 23:00 | 32766.5 | 0 | 100296.5 | 0 | 0 | 0 | 0 | 67530 | 0.2 | 0 | 0
2023-04-17 | 2199.9 | 0 | 87996.6 | 0 | 0 | 0 | 0 | 85796.6 | 0.2 | 0 | 0
2023-04-17 01:00 | 4055.9 | 0 | 79621.5 | 0 | 0 | 0 | 0 | 75565.6 | 0.2 | 0 | 0
2023-04-17 02:00 | 7615.8 | 0 | 77231.9 | 0 | 0 | 0 | 0 | 69616.1 | 0.2 | 0 | 0
2023-04-17 03:00 | 11278.1 | 0 | 76766.4 | 0 | 0 | 0 | 0 | 65488.3 | 0.2 | 0 | 0
2023-04-17 04:00 | 15321.7 | 0 | 74697.6 | 0 | 0 | 0 | 0 | 59375.9 | 0.2 | 0 | 0
2023-04-17 05:00 | 21777.5 | 0 | 112687.2 | 0 | 0 | 0 | 0 | 90909.7 | 0.2 | 0 | 0
2023-04-17 06:00 | 48105.6 | 614.1 | 200065.1 | 0 | 0 | 0 | 0 | 152573.7 | 0.2 | 0 | 0
2023-04-17 07:00 | 170258.5 | 33367 | 216963 | 0 | 0 | 0 | 0 | 80071.5 | 0.2 | 0 | 0
2023-04-17 08:00 | 241480 | 82701.1 | 194170.4 | 0 | 0 | 0 | 0 | 35391.5 | 0.2 | 0 | 0
2023-04-17 09:00 | 199250.7 | 118729.3 | 167698.8 | 0 | 0 | 0 | 0 | 87177.4 | 0.2 | 0 | 0
2023-04-17 10:00 | 180950.9 | 142884.5 | 149956.9 | 0 | 0 | 0 | 0 | 111890.6 | 0.2 | 0 | 0
2023-04-17 11:00 | 164423.1 | 156395.1 | 145438.9 | 0 | 0 | 0 | 0 | 137410.9 | 0.2 | 0 | 0
2023-04-17 12:00 | 154927 | 160079.8 | 151600.6 | 0 | 0 | 0 | 0 | 156753.4 | 0.2 | 0 | 0
2023-04-17 13:00 | 149212.1 | 154962.2 | 169409.9 | 0 | 0 | 0 | 0 | 175160 | 0.2 | 0 | 0
2023-04-17 14:00 | 152774 | 140837.5 | 186222.9 | 0 | 0 | 0 | 0 | 174286.4 | 0.2 | 0 | 0
2023-04-17 15:00 | 164264.3 | 117091.6 | 203721.7 | 0 | 0 | 0 | 0 | 156549.1 | 0.2 | 0 | 0
2023-04-17 16:00 | 165924.1 | 82701.1 | 245786.2 | 0 | 0 | 0 | 0 | 162563.2 | 0.2 | 0 | 0
2023-04-17 17:00 | 177101.8 | 38894.1 | 241963.4 | 0 | 0 | 0 | 0 | 103755.7 | 0.2 | 0 | 0
2023-04-17 18:00 | 196397.2 | 1432.9 | 214088.8 | 0 | 0 | 0 | 0 | 19124.5 | 0.2 | 0 | 0
2023-04-17 19:00 | 199057.8 | 0 | 179078 | 19979.8 | 0 | 0 | 0 | 0 | 0.2 | 6.6 | 17.6
2023-04-17 20:00 | 204181.2 | 0 | 148974.1 | 55207.1 | 0 | 0 | 0 | 0 | 0.2 | 18.1 | 48.6
2023-04-17 21:00 | 166333.6 | 0 | 128267 | 38066.6 | 0 | 0 | 0 | 0 | 0.2 | 12.5 | 33.5
2023-04-17 22:00 | 87720.3 | 0 | 120600.2 | 0 | 0 | 0 | 0 | 32879.9 | 0.2 | 0 | 0
2023-04-17 23:00 | 32766.5 | 0 | 115280.9 | 0 | 0 | 0 | 0 | 82514.3 | 0.2 | 0 | 0
2023-04-18 | 2199.9 | 0 | 110495.7 | 0 | 0 | 0 | 0 | 108295.8 | 0.2 | 0 | 0
2023-04-18 01:00 | 4055.9 | 0 | 107115.5 | 0 | 0 | 0 | 0 | 103059.6 | 0.2 | 0 | 0
2023-04-18 02:00 | 7615.8 | 0 | 106483.1 | 0 | 0 | 0 | 0 | 98867.3 | 0.2 | 0 | 0
2023-04-18 03:00 | 11278.1 | 0 | 107515.9 | 0 | 0 | 0 | 0 | 96237.8 | 0.2 | 0 | 0
2023-04-18 04:00 | 15321.7 | 0 | 116218.3 | 0 | 0 | 0 | 0 | 100896.6 | 0.2 | 0 | 0
2023-04-18 05:00 | 21777.5 | 0 | 265392.8 | 0 | 0 | 0 | 0 | 243615.3 | 0.2 | 0 | 0
2023-04-18 06:00 | 48105.6 | 409.4 | 464259.3 | 0 | 0 | 0 | 0 | 416563.2 | 0.2 | 0 | 0
2023-04-18 07:00 | 170258.5 | 26611.7 | 521052.7 | 0 | 0 | 0 | 0 | 377405.9 | 0.2 | 0 | 0
2023-04-18 08:00 | 241480 | 81472.8 | 501652.7 | 0 | 0 | 0 | 0 | 341645.6 | 0.2 | 0 | 0
2023-04-18 09:00 | 199250.7 | 117705.7 | 452112.6 | 0 | 0 | 0 | 0 | 370567.6 | 0.2 | 0 | 0
2023-04-18 10:00 | 180950.9 | 141656.3 | 397527.7 | 0 | 0 | 0 | 0 | 358233.1 | 0.2 | 0 | 0
2023-04-18 11:00 | 164423.1 | 154962.2 | 354125.8 | 0 | 0 | 0 | 0 | 344664.8 | 0.2 | 0 | 0
2023-04-18 12:00 | 154927 | 158851.6 | 332149.2 | 0 | 0 | 0 | 0 | 336073.8 | 0.2 | 0 | 0
2023-04-18 13:00 | 149212.1 | 153733.9 | 323467.6 | 0 | 0 | 0 | 0 | 327989.4 | 0.2 | 0 | 0
2023-04-18 14:00 | 152774 | 139609.2 | 300495 | 0 | 0 | 0 | 0 | 287330.2 | 0.2 | 0 | 0
2023-04-18 15:00 | 164264.3 | 115454 | 243805.3 | 0 | 0 | 0 | 0 | 194995 | 0.2 | 0 | 0
2023-04-18 16:00 | 165924.1 | 81472.8 | 230981 | 0 | 0 | 0 | 0 | 146529.7 | 0.2 | 0 | 0
2023-04-18 17:00 | 177101.8 | 38280 | 207187.3 | 0 | 0 | 0 | 0 | 68365.4 | 0.2 | 0 | 0
2023-04-18 18:00 | 196397.2 | 1432.9 | 177605.1 | 17359.2 | 0 | 0 | 0 | 0 | 0.2 | 5.7 | 15.3
2023-04-18 19:00 | 199057.8 | 0 | 152903.8 | 46154.1 | 0 | 0 | 0 | 0 | 0.2 | 15.2 | 40.7
2023-04-18 20:00 | 204181.2 | 0 | 140756.5 | 63424.7 | 0 | 0 | 0 | 0 | 0.2 | 20.8 | 55.9
2023-04-18 21:00 | 166333.6 | 0 | 134814.6 | 31519 | 0 | 0 | 0 | 0 | 0.2 | 10.4 | 27.8
2023-04-18 22:00 | 87720.3 | 0 | 131196.2 | 0 | 0 | 0 | 0 | 43475.9 | 0.2 | 0 | 0
2023-04-18 23:00 | 32766.5 | 0 | 124287.5 | 0 | 0 | 0 | 0 | 91521 | 0.2 | 0 | 0
2023-04-19 | 2199.9 | 0 | 130241.5 | 0 | 0 | 0 | 0 | 128041.6 | 0.2 | 0 | 0
2023-04-19 01:00 | 4055.9 | 0 | 138078.2 | 0 | 0 | 0 | 0 | 134022.3 | 0.2 | 0 | 0
2023-04-19 02:00 | 7615.8 | 0 | 137023.9 | 0 | 0 | 0 | 0 | 129408.1 | 0.2 | 0 | 0
2023-04-19 03:00 | 11278.1 | 0 | 119957.4 | 0 | 0 | 0 | 0 | 108679.3 | 0.2 | 0 | 0
2023-04-19 04:00 | 15321.7 | 0 | 105381.6 | 0 | 0 | 0 | 0 | 90059.9 | 0.2 | 0 | 0
2023-04-19 05:00 | 21777.5 | 0 | 274427.7 | 0 | 0 | 0 | 0 | 252650.1 | 0.2 | 0 | 0
2023-04-19 06:00 | 48105.6 | 409.4 | 492191.1 | 0 | 0 | 0 | 0 | 444494.9 | 0.2 | 0 | 0
2023-04-19 07:00 | 170258.5 | 27225.8 | 522811.3 | 0 | 0 | 0 | 0 | 379778.6 | 0.2 | 0 | 0
2023-04-19 08:00 | 241480 | 79425.8 | 487588 | 0 | 0 | 0 | 0 | 325533.9 | 0.2 | 0 | 0
2023-04-19 09:00 | 199250.7 | 115863.4 | 431518.7 | 0 | 0 | 0 | 0 | 348131.4 | 0.2 | 0 | 0
2023-04-19 10:00 | 180950.9 | 140018.6 | 373245.4 | 0 | 0 | 0 | 0 | 332313.2 | 0.2 | 0 | 0
2023-04-19 11:00 | 164423.1 | 153529.2 | 331929.8 | 0 | 0 | 0 | 0 | 321035.9 | 0.2 | 0 | 0
2023-04-19 12:00 | 154927 | 157623.3 | 310273 | 0 | 0 | 0 | 0 | 312969.3 | 0.2 | 0 | 0
2023-04-19 13:00 | 149212.1 | 152301 | 302065 | 0 | 0 | 0 | 0 | 305153.9 | 0.2 | 0 | 0
2023-04-19 14:00 | 152774 | 136538.7 | 268365.7 | 0 | 0 | 0 | 0 | 252130.4 | 0.2 | 0 | 0
2023-04-19 15:00 | 164264.3 | 108698.7 | 231026.9 | 0 | 0 | 0 | 0 | 175461.3 | 0.2 | 0 | 0
2023-04-19 16:00 | 165924.1 | 71647 | 229162 | 0 | 0 | 0 | 0 | 134884.9 | 0.2 | 0 | 0
2023-04-19 17:00 | 177101.8 | 29068.2 | 222783.4 | 0 | 0 | 0 | 0 | 74749.9 | 0.2 | 0 | 0
2023-04-19 18:00 | 196397.2 | 818.8 | 198422 | 0 | 0 | 0 | 0 | 2843.5 | 0.2 | 0 | 0
2023-04-19 19:00 | 199057.8 | 0 | 166043.1 | 33014.8 | 0 | 0 | 0 | 0 | 0.2 | 10.9 | 29.1
2023-04-19 20:00 | 204181.2 | 0 | 147018.5 | 57162.7 | 0 | 0 | 0 | 0 | 0.2 | 18.8 | 50.4
2023-04-19 21:00 | 166333.6 | 0 | 145031.8 | 21301.8 | 0 | 0 | 0 | 0 | 0.2 | 7 | 18.8
2023-04-19 22:00 | 87720.3 | 0 | 140486.1 | 0 | 0 | 0 | 0 | 52765.8 | 0.2 | 0 | 0
2023-04-19 23:00 | 32766.5 | 0 | 130106.4 | 0 | 0 | 0 | 0 | 97339.8 | 0.2 | 0 | 0
2023-04-20 | 2199.9 | 0 | 126569 | 0 | 0 | 0 | 0 | 124369.1 | 0.2 | 0 | 0
2023-04-20 01:00 | 4055.9 | 0 | 138394.7 | 0 | 0 | 0 | 0 | 134338.8 | 0.2 | 0 | 0
2023-04-20 02:00 | 7615.8 | 0 | 157612.8 | 0 | 0 | 0 | 0 | 149997 | 0.2 | 0 | 0
2023-04-20 03:00 | 11278.1 | 0 | 183742.4 | 0 | 0 | 0 | 0 | 172464.3 | 0.2 | 0 | 0
2023-04-20 04:00 | 15321.7 | 0 | 225393.4 | 0 | 0 | 0 | 0 | 210071.7 | 0.2 | 0 | 0
2023-04-20 05:00 | 21777.5 | 0 | 379400.1 | 0 | 0 | 0 | 0 | 357622.6 | 0.2 | 0 | 0
2023-04-20 06:00 | 48105.6 | 409.4 | 423758.5 | 0 | 0 | 0 | 0 | 376062.4 | 0.2 | 0 | 0
2023-04-20 07:00 | 170258.5 | 26407 | 329273.4 | 0 | 0 | 0 | 0 | 185421.9 | 0.2 | 0 | 0
2023-04-20 08:00 | 241480 | 78811.7 | 226586.1 | 0 | 0 | 0 | 0 | 63917.8 | 0.2 | 0 | 0
2023-04-20 09:00 | 199250.7 | 115044.6 | 148866.1 | 0 | 0 | 0 | 0 | 64659.9 | 0.2 | 0 | 0
2023-04-20 10:00 | 180950.9 | 138995.1 | 106344.4 | 0 | 0 | 0 | 0 | 64388.6 | 0.2 | 0 | 0
2023-04-20 11:00 | 164423.1 | 150663.3 | 84801.2 | 0 | 0 | 0 | 0 | 71041.4 | 0.2 | 0 | 0
2023-04-20 12:00 | 154927 | 150663.3 | 75840.6 | 0 | 0 | 0 | 0 | 71577 | 0.2 | 0 | 0
2023-04-20 13:00 | 149212.1 | 145341 | 73058.7 | 0 | 0 | 0 | 0 | 69187.6 | 0.2 | 0 | 0
2023-04-20 14:00 | 152774 | 119138.7 | 76074.3 | 0 | 0 | 0 | 0 | 42439 | 0.2 | 0 | 0
2023-04-20 15:00 | 164264.3 | 94983.4 | 93224.3 | 0 | 0 | 0 | 0 | 23943.5 | 0.2 | 0 | 0
2023-04-20 16:00 | 165924.1 | 50357.6 | 149542 | 0 | 0 | 0 | 0 | 33975.4 | 0.2 | 0 | 0
2023-04-20 17:00 | 177101.8 | 17400 | 196518.7 | 0 | 0 | 0 | 0 | 36816.9 | 0.2 | 0 | 0
2023-04-20 18:00 | 196397.2 | 409.4 | 205069.6 | 0 | 0 | 0 | 0 | 9081.8 | 0.2 | 0 | 0
2023-04-20 19:00 | 199057.8 | 0 | 189381.7 | 9676.2 | 0 | 0 | 0 | 0 | 0.2 | 3.2 | 8.5
2023-04-20 20:00 | 204181.2 | 0 | 157882.7 | 46298.5 | 0 | 0 | 0 | 0 | 0.2 | 15.2 | 40.8
2023-04-20 21:00 | 166333.6 | 0 | 138401.5 | 27932.1 | 0 | 0 | 0 | 0 | 0.2 | 9.2 | 24.6
2023-04-20 22:00 | 87720.3 | 0 | 121809.9 | 0 | 0 | 0 | 0 | 34089.6 | 0.2 | 0 | 0
2023-04-20 23:00 | 32766.5 | 0 | 116620.1 | 0 | 0 | 0 | 0 | 83853.6 | 0.2 | 0 | 0
2023-04-21 | 2199.9 | 0 | 115848 | 0 | 0 | 0 | 0 | 113648.1 | 0.2 | 0 | 0
2023-04-21 01:00 | 4055.9 | 0 | 111105.2 | 0 | 0 | 0 | 0 | 107049.3 | 0.2 | 0 | 0
2023-04-21 02:00 | 7615.8 | 0 | 104863.9 | 0 | 0 | 0 | 0 | 97248.1 | 0.2 | 0 | 0
2023-04-21 03:00 | 11278.1 | 0 | 96721.4 | 0 | 0 | 0 | 0 | 85443.3 | 0.2 | 0 | 0
2023-04-21 04:00 | 15321.7 | 0 | 84454.3 | 0 | 0 | 0 | 0 | 69132.6 | 0.2 | 0 | 0
2023-04-21 05:00 | 21777.5 | 0 | 70596.8 | 0 | 0 | 0 | 0 | 48819.3 | 0.2 | 0 | 0
2023-04-21 06:00 | 48105.6 | 409.4 | 143011.6 | 0 | 0 | 0 | 0 | 95315.4 | 0.2 | 0 | 0
2023-04-21 07:00 | 170258.5 | 24564.7 | 104086.3 | 41607.6 | 0 | 0 | 0 | 0 | 0.2 | 13.7 | 36.7
2023-04-21 08:00 | 241480 | 65096.4 | 64480.6 | 111903 | 0 | 0 | 0 | 0 | 0.2 | 36.8 | 98.6
2023-04-21 09:00 | 199250.7 | 85567 | 32658.4 | 81025.4 | 0 | 0 | 0 | 0 | 0.2 | 26.6 | 71.4
2023-04-21 10:00 | 180950.9 | 99077.5 | 17353.6 | 64519.8 | 0 | 0 | 0 | 0 | 0.2 | 21.2 | 56.8
2023-04-21 11:00 | 164423.1 | 103376.3 | 6241 | 54805.8 | 0 | 0 | 0 | 0 | 0.2 | 18 | 48.3
2023-04-21 12:00 | 154927 | 98668.1 | 3899.2 | 52359.6 | 0 | 0 | 0 | 0 | 0.2 | 17.2 | 46.1
2023-04-21 13:00 | 149212.1 | 79221.1 | 7746.3 | 62244.7 | 0 | 0 | 0 | 0 | 0.2 | 20.5 | 54.8
2023-04-21 14:00 | 152774 | 54656.4 | 17546.9 | 80570.7 | 0 | 0 | 0 | 0 | 0.2 | 26.5 | 71
2023-04-21 15:00 | 164264.3 | 40122.3 | 30043.4 | 94098.5 | 0 | 0 | 0 | 0 | 0.2 | 30.9 | 82.9
2023-04-21 16:00 | 165924.1 | 26816.4 | 66933.9 | 72173.8 | 0 | 0 | 0 | 0 | 0.2 | 23.7 | 63.6
2023-04-21 17:00 | 177101.8 | 10440 | 113154.2 | 53507.6 | 0 | 0 | 0 | 0 | 0.2 | 17.6 | 47.1
2023-04-21 18:00 | 196397.2 | 204.7 | 143441.6 | 52750.9 | 0 | 0 | 0 | 0 | 0.2 | 17.3 | 46.5
2023-04-21 19:00 | 199057.8 | 0 | 152028.2 | 47029.7 | 0 | 0 | 0 | 0 | 0.2 | 15.5 | 41.4
2023-04-21 20:00 | 204181.2 | 0 | 144572.7 | 59608.6 | 0 | 0 | 0 | 0 | 0.2 | 19.6 | 52.5
2023-04-21 21:00 | 166333.6 | 0 | 135408.6 | 30925 | 0 | 0 | 0 | 0 | 0.2 | 10.2 | 27.2
2023-04-21 22:00 | 87720.3 | 0 | 132959.3 | 0 | 0 | 0 | 0 | 45239 | 0.2 | 0 | 0
2023-04-21 23:00 | 32766.5 | 0 | 137073.7 | 0 | 0 | 0 | 0 | 104307.2 | 0.2 | 0 | 0
2023-04-22 | 2199.9 | 0 | 143022.6 | 0 | 0 | 0 | 0 | 140822.7 | 0.2 | 0 | 0
2023-04-22 01:00 | 4055.9 | 0 | 141003.2 | 0 | 0 | 0 | 0 | 136947.3 | 0.2 | 0 | 0
2023-04-22 02:00 | 7615.8 | 0 | 128041.3 | 0 | 0 | 0 | 0 | 120425.5 | 0.2 | 0 | 0
2023-04-22 03:00 | 11278.1 | 0 | 110784.8 | 0 | 0 | 0 | 0 | 99506.7 | 0.2 | 0 | 0
2023-04-22 04:00 | 15321.7 | 0 | 98940.7 | 0 | 0 | 0 | 0 | 83619 | 0.2 | 0 | 0
2023-04-22 05:00 | 21777.5 | 0 | 85713.7 | 0 | 0 | 0 | 0 | 63936.2 | 0.2 | 0 | 0
2023-04-22 06:00 | 48105.6 | 409.4 | 172981.1 | 0 | 0 | 0 | 0 | 125284.9 | 0.2 | 0 | 0
2023-04-22 07:00 | 170258.5 | 20880 | 160745.1 | 0 | 0 | 0 | 0 | 11366.6 | 0.2 | 0 | 0
2023-04-22 08:00 | 241480 | 55884.6 | 126661.6 | 58933.8 | 0 | 0 | 0 | 0 | 0.2 | 19.4 | 51.9
2023-04-22 09:00 | 199250.7 | 87818.7 | 85972.8 | 25459.2 | 0 | 0 | 0 | 0 | 0.2 | 8.4 | 22.4
2023-04-22 10:00 | 180950.9 | 114430.4 | 60038.8 | 6481.6 | 0 | 0 | 0 | 0 | 0.2 | 2.1 | 5.7
2023-04-22 11:00 | 164423.1 | 123437.5 | 41222 | 0 | 0 | 0 | 0 | 236.4 | 0.2 | 0 | 0
2023-04-22 12:00 | 154927 | 122209.3 | 32468.8 | 248.9 | 0 | 0 | 0 | 0 | 0.2 | 0.1 | 0.2
2023-04-22 13:00 | 149212.1 | 114225.7 | 33216.2 | 1770.1 | 0 | 0 | 0 | 0 | 0.2 | 0.6 | 1.6
2023-04-22 14:00 | 152774 | 95188.1 | 42256.5 | 15329.4 | 0 | 0 | 0 | 0 | 0.2 | 5 | 13.5
2023-04-22 15:00 | 164264.3 | 69395.2 | 72816.8 | 22052.2 | 0 | 0 | 0 | 0 | 0.2 | 7.2 | 19.4
2023-04-22 16:00 | 165924.1 | 39712.9 | 151687.4 | 0 | 0 | 0 | 0 | 25476.1 | 0.2 | 0 | 0
2023-04-22 17:00 | 177101.8 | 12282.3 | 229609.4 | 0 | 0 | 0 | 0 | 64790 | 0.2 | 0 | 0
2023-04-22 18:00 | 196397.2 | 204.7 | 258943.4 | 0 | 0 | 0 | 0 | 62750.9 | 0.2 | 0 | 0
2023-04-22 19:00 | 199057.8 | 0 | 257986 | 0 | 0 | 0 | 0 | 58928.2 | 0.2 | 0 | 0
2023-04-22 20:00 | 204181.2 | 0 | 245916.3 | 0 | 0 | 0 | 0 | 41735.1 | 0.2 | 0 | 0
2023-04-22 21:00 | 166333.6 | 0 | 234785.3 | 0 | 0 | 0 | 0 | 68451.6 | 0.2 | 0 | 0
2023-04-22 22:00 | 87720.3 | 0 | 222654.7 | 0 | 0 | 0 | 0 | 134934.4 | 0.2 | 0 | 0
2023-04-22 23:00 | 32766.5 | 0 | 213070.7 | 0 | 0 | 0 | 0 | 180304.2 | 0.2 | 0 | 0
2023-04-23 | 2199.9 | 0 | 197166.8 | 0 | 0 | 0 | 0 | 194966.9 | 0.2 | 0 | 0
2023-04-23 01:00 | 4055.9 | 0 | 174599.5 | 0 | 0 | 0 | 0 | 170543.6 | 0.2 | 0 | 0
2023-04-23 02:00 | 7615.8 | 0 | 144912.8 | 0 | 0 | 0 | 0 | 137297 | 0.2 | 0 | 0
2023-04-23 03:00 | 11278.1 | 0 | 124568.5 | 0 | 0 | 0 | 0 | 113290.4 | 0.2 | 0 | 0
2023-04-23 04:00 | 15321.7 | 0 | 114194.3 | 0 | 0 | 0 | 0 | 98872.6 | 0.2 | 0 | 0
2023-04-23 05:00 | 21777.5 | 0 | 79843.7 | 0 | 0 | 0 | 0 | 58066.2 | 0.2 | 0 | 0
2023-04-23 06:00 | 48105.6 | 409.4 | 274743.1 | 0 | 0 | 0 | 0 | 227047 | 0.2 | 0 | 0
2023-04-23 07:00 | 170258.5 | 22927 | 238464.9 | 0 | 0 | 0 | 0 | 91133.4 | 0.2 | 0 | 0
2023-04-23 08:00 | 241480 | 56498.8 | 148627.8 | 36353.4 | 0 | 0 | 0 | 0 | 0.2 | 12 | 32
2023-04-23 09:00 | 199250.7 | 92526.9 | 72917.6 | 33806.2 | 0 | 0 | 0 | 0 | 0.2 | 11.1 | 29.8
2023-04-23 10:00 | 180950.9 | 130397.5 | 27118.6 | 23434.8 | 0 | 0 | 0 | 0 | 0.2 | 7.7 | 20.6
2023-04-23 11:00 | 164423.1 | 138176.3 | 8981.2 | 17265.6 | 0 | 0 | 0 | 0 | 0.2 | 5.7 | 15.2
2023-04-23 12:00 | 154927 | 136743.4 | 3746.4 | 14437.2 | 0 | 0 | 0 | 0 | 0.2 | 4.7 | 12.7
2023-04-23 13:00 | 149212.1 | 125689.3 | 5930.8 | 17592 | 0 | 0 | 0 | 0 | 0.2 | 5.8 | 15.5
2023-04-23 14:00 | 152774 | 108084.6 | 21319.3 | 23370.1 | 0 | 0 | 0 | 0 | 0.2 | 7.7 | 20.6
2023-04-23 15:00 | 164264.3 | 67552.9 | 60458.9 | 36252.5 | 0 | 0 | 0 | 0 | 0.2 | 11.9 | 31.9
2023-04-23 16:00 | 165924.1 | 25588.2 | 157683.8 | 0 | 0 | 0 | 0 | 17347.8 | 0.2 | 0 | 0
2023-04-23 17:00 | 177101.8 | 9621.2 | 249765.6 | 0 | 0 | 0 | 0 | 82285 | 0.2 | 0 | 0
2023-04-23 18:00 | 196397.2 | 0 | 273817.3 | 0 | 0 | 0 | 0 | 77420.1 | 0.2 | 0 | 0
2023-04-23 19:00 | 199057.8 | 0 | 266721.7 | 0 | 0 | 0 | 0 | 67663.8 | 0.2 | 0 | 0
2023-04-23 20:00 | 204181.2 | 0 | 250240.5 | 0 | 0 | 0 | 0 | 46059.2 | 0.2 | 0 | 0
2023-04-23 21:00 | 166333.6 | 0 | 237072.1 | 0 | 0 | 0 | 0 | 70738.4 | 0.2 | 0 | 0
2023-04-23 22:00 | 87720.3 | 0 | 230337.5 | 0 | 0 | 0 | 0 | 142617.2 | 0.2 | 0 | 0
2023-04-23 23:00 | 32766.5 | 0 | 220907.8 | 0 | 0 | 0 | 0 | 188141.3 | 0.2 | 0 | 0
2023-04-24 | 2199.9 | 0 | 211638.4 | 0 | 0 | 0 | 0 | 209438.5 | 0.2 | 0 | 0
2023-04-24 01:00 | 4055.9 | 0 | 194594.8 | 0 | 0 | 0 | 0 | 190538.9 | 0.2 | 0 | 0
2023-04-24 02:00 | 7615.8 | 0 | 182620.6 | 0 | 0 | 0 | 0 | 175004.8 | 0.2 | 0 | 0
2023-04-24 03:00 | 11278.1 | 0 | 156450.3 | 0 | 0 | 0 | 0 | 145172.2 | 0.2 | 0 | 0
2023-04-24 04:00 | 15321.7 | 0 | 123159.8 | 0 | 0 | 0 | 0 | 107838 | 0.2 | 0 | 0
2023-04-24 05:00 | 21777.5 | 0 | 133165.7 | 0 | 0 | 0 | 0 | 111388.2 | 0.2 | 0 | 0
2023-04-24 06:00 | 48105.6 | 0 | 200194.4 | 0 | 0 | 0 | 0 | 152088.8 | 0.2 | 0 | 0
2023-04-24 07:00 | 170258.5 | 15967 | 149114.9 | 5176.6 | 0 | 0 | 0 | 0 | 0.2 | 1.7 | 4.6
2023-04-24 08:00 | 241480 | 51995.2 | 74232 | 115252.8 | 0 | 0 | 0 | 0 | 0.2 | 37.9 | 101.5
2023-04-24 09:00 | 199250.7 | 77788.1 | 24263.1 | 97199.5 | 0 | 0 | 0 | 0 | 0.2 | 32 | 85.6
2023-04-24 10:00 | 180950.9 | 88432.8 | 3173 | 89345.1 | 0 | 0 | 0 | 0 | 0.2 | 29.4 | 78.7
2023-04-24 11:00 | 164423.1 | 87818.7 | 395.8 | 76208.7 | 0 | 0 | 0 | 0 | 0.2 | 25.1 | 67.1
2023-04-24 12:00 | 154927 | 88023.4 | 0 | 66903.6 | 0 | 0 | 0 | 0 | 0.2 | 22 | 58.9
2023-04-24 13:00 | 149212.1 | 80244.6 | 0 | 68967.5 | 0 | 0 | 0 | 0 | 0.2 | 22.7 | 60.8
2023-04-24 14:00 | 152774 | 63663.4 | 0 | 89110.6 | 0 | 0 | 0 | 0 | 0.2 | 29.3 | 78.5
2023-04-24 15:00 | 164264.3 | 50562.3 | 1876.2 | 111825.8 | 0 | 0 | 0 | 0 | 0.2 | 36.8 | 98.5
2023-04-24 16:00 | 165924.1 | 32548.2 | 26890.1 | 106485.9 | 0 | 0 | 0 | 0 | 0.2 | 35 | 93.8
2023-04-24 17:00 | 177101.8 | 10644.7 | 95971.7 | 70485.4 | 0 | 0 | 0 | 0 | 0.2 | 23.2 | 62.1
2023-04-24 18:00 | 196397.2 | 0 | 158401 | 37996.2 | 0 | 0 | 0 | 0 | 0.2 | 12.5 | 33.5
2023-04-24 19:00 | 199057.8 | 0 | 169364 | 29693.9 | 0 | 0 | 0 | 0 | 0.2 | 9.8 | 26.2
2023-04-24 20:00 | 204181.2 | 0 | 155312.5 | 48868.8 | 0 | 0 | 0 | 0 | 0.2 | 16.1 | 43.1
2023-04-24 21:00 | 166333.6 | 0 | 140656.7 | 25676.9 | 0 | 0 | 0 | 0 | 0.2 | 8.4 | 22.6
2023-04-24 22:00 | 87720.3 | 0 | 124982 | 0 | 0 | 0 | 0 | 37261.7 | 0.2 | 0 | 0
2023-04-24 23:00 | 32766.5 | 0 | 107815.2 | 0 | 0 | 0 | 0 | 75048.6 | 0.2 | 0 | 0
2023-04-25 | 2199.9 | 0 | 89677.1 | 0 | 0 | 0 | 0 | 87477.2 | 0.2 | 0 | 0
2023-04-25 01:00 | 4055.9 | 0 | 77659.1 | 0 | 0 | 0 | 0 | 73603.2 | 0.2 | 0 | 0
2023-04-25 02:00 | 7615.8 | 0 | 69773.8 | 0 | 0 | 0 | 0 | 62158 | 0.2 | 0 | 0
2023-04-25 03:00 | 11278.1 | 0 | 62887.3 | 0 | 0 | 0 | 0 | 51609.2 | 0.2 | 0 | 0
2023-04-25 04:00 | 15321.7 | 0 | 55981.8 | 0 | 0 | 0 | 0 | 40660.1 | 0.2 | 0 | 0
2023-04-25 05:00 | 21777.5 | 0 | 20088.1 | 1689.4 | 0 | 0 | 0 | 0 | 0.2 | 0.6 | 1.5
2023-04-25 06:00 | 48105.6 | 204.7 | 10235.1 | 37665.8 | 0 | 0 | 0 | 0 | 0.2 | 12.4 | 33.2
2023-04-25 07:00 | 170258.5 | 22517.6 | 1758.7 | 145982.2 | 0 | 0 | 0 | 0 | 0.2 | 48 | 128.6
2023-04-25 08:00 | 241480 | 60183.5 | 0 | 181296.5 | 0 | 0 | 0 | 0 | 0.2 | 59.6 | 159.7
2023-04-25 09:00 | 199250.7 | 98668.1 | 0 | 100582.6 | 0 | 0 | 0 | 0 | 0.2 | 33.1 | 88.6
2023-04-25 10:00 | 180950.9 | 127122.2 | 0 | 53828.7 | 0 | 0 | 0 | 0 | 0.2 | 17.7 | 47.4
2023-04-25 11:00 | 164423.1 | 135924.5 | 626.8 | 27871.8 | 0 | 0 | 0 | 0 | 0.2 | 9.2 | 24.6
2023-04-25 12:00 | 154927 | 126712.8 | 1951.2 | 26263 | 0 | 0 | 0 | 0 | 0.2 | 8.6 | 23.1
2023-04-25 13:00 | 149212.1 | 108289.3 | 2475.6 | 38447.2 | 0 | 0 | 0 | 0 | 0.2 | 12.6 | 33.9
2023-04-25 14:00 | 152774 | 83929.3 | 1686 | 67158.7 | 0 | 0 | 0 | 0 | 0.2 | 22.1 | 59.2
2023-04-25 15:00 | 164264.3 | 57727 | 370 | 106167.3 | 0 | 0 | 0 | 0 | 0.2 | 34.9 | 93.5
2023-04-25 16:00 | 165924.1 | 24974.1 | 0 | 140950.1 | 0 | 0 | 0 | 0 | 0.2 | 46.3 | 124.2
2023-04-25 17:00 | 177101.8 | 8597.6 | 1090.7 | 167413.5 | 0 | 0 | 0 | 0 | 0.2 | 55 | 147.5
2023-04-25 18:00 | 196397.2 | 0 | 3435.1 | 192962.2 | 0 | 0 | 0 | 0 | 0.2 | 63.4 | 170
2023-04-25 19:00 | 199057.8 | 0 | 19384 | 179673.8 | 0 | 0 | 0 | 0 | 0.2 | 59.1 | 158.3
2023-04-25 20:00 | 204181.2 | 0 | 41950.6 | 162230.7 | 0 | 0 | 0 | 0 | 0.2 | 53.3 | 142.9
2023-04-25 21:00 | 166333.6 | 0 | 67956.3 | 98377.4 | 0 | 0 | 0 | 0 | 0.2 | 32.3 | 86.7
2023-04-25 22:00 | 87720.3 | 0 | 80624.4 | 7095.9 | 0 | 0 | 0 | 0 | 0.2 | 2.3 | 6.3
2023-04-25 23:00 | 32766.5 | 0 | 82814.1 | 0 | 0 | 0 | 0 | 50047.5 | 0.2 | 0 | 0
2023-04-26 | 2199.9 | 0 | 81021.8 | 0 | 0 | 0 | 0 | 78821.9 | 0.2 | 0 | 0
2023-04-26 01:00 | 4055.9 | 0 | 79695.9 | 0 | 0 | 0 | 0 | 75640 | 0.2 | 0 | 0
2023-04-26 02:00 | 7615.8 | 0 | 76541 | 0 | 0 | 0 | 0 | 68925.2 | 0.2 | 0 | 0
2023-04-26 03:00 | 11278.1 | 0 | 67998 | 0 | 0 | 0 | 0 | 56719.9 | 0.2 | 0 | 0
2023-04-26 04:00 | 15321.7 | 0 | 60777.4 | 0 | 0 | 0 | 0 | 45455.7 | 0.2 | 0 | 0
2023-04-26 05:00 | 21777.5 | 0 | 38530.5 | 0 | 0 | 0 | 0 | 16753 | 0.2 | 0 | 0
2023-04-26 06:00 | 48105.6 | 409.4 | 69965.2 | 0 | 0 | 0 | 0 | 22269 | 0.2 | 0 | 0
2023-04-26 07:00 | 170258.5 | 24564.7 | 33817.9 | 111875.9 | 0 | 0 | 0 | 0 | 0.2 | 36.8 | 98.6
2023-04-26 08:00 | 241480 | 54247 | 4762.7 | 182470.3 | 0 | 0 | 0 | 0 | 0.2 | 60 | 160.8
2023-04-26 09:00 | 199250.7 | 81472.8 | 2480 | 115297.9 | 0 | 0 | 0 | 0 | 0.2 | 37.9 | 101.6
2023-04-26 10:00 | 180950.9 | 101329.3 | 2812.7 | 76808.9 | 0 | 0 | 0 | 0 | 0.2 | 25.2 | 67.7
2023-04-26 11:00 | 164423.1 | 119138.7 | 3556 | 41728.4 | 0 | 0 | 0 | 0 | 0.2 | 13.7 | 36.8
2023-04-26 12:00 | 154927 | 118934 | 4609.6 | 31383.4 | 0 | 0 | 0 | 0 | 0.2 | 10.3 | 27.6
2023-04-26 13:00 | 149212.1 | 112588.1 | 7712.4 | 28911.6 | 0 | 0 | 0 | 0 | 0.2 | 9.5 | 25.5
2023-04-26 14:00 | 152774 | 96006.9 | 12396.4 | 44370.7 | 0 | 0 | 0 | 0 | 0.2 | 14.6 | 39.1
2023-04-26 15:00 | 164264.3 | 62025.8 | 23165.6 | 79072.9 | 0 | 0 | 0 | 0 | 0.2 | 26 | 69.7
2023-04-26 16:00 | 165924.1 | 32752.9 | 63937.7 | 69233.5 | 0 | 0 | 0 | 0 | 0.2 | 22.8 | 61
2023-04-26 17:00 | 177101.8 | 8188.2 | 135656.2 | 33257.3 | 0 | 0 | 0 | 0 | 0.2 | 10.9 | 29.3
2023-04-26 18:00 | 196397.2 | 0 | 199390.8 | 0 | 0 | 0 | 0 | 2993.6 | 0.2 | 0 | 0
2023-04-26 19:00 | 199057.8 | 0 | 204689.9 | 0 | 0 | 0 | 0 | 5632.1 | 0.2 | 0 | 0
2023-04-26 20:00 | 204181.2 | 0 | 185836 | 18345.2 | 0 | 0 | 0 | 0 | 0.2 | 6 | 16.2
2023-04-26 21:00 | 166333.6 | 0 | 161074.9 | 5258.8 | 0 | 0 | 0 | 0 | 0.2 | 1.7 | 4.6
2023-04-26 22:00 | 87720.3 | 0 | 151717.8 | 0 | 0 | 0 | 0 | 63997.4 | 0.2 | 0 | 0
2023-04-26 23:00 | 32766.5 | 0 | 156677.8 | 0 | 0 | 0 | 0 | 123911.3 | 0.2 | 0 | 0
2023-04-27 | 2199.9 | 0 | 165770.4 | 0 | 0 | 0 | 0 | 163570.5 | 0.2 | 0 | 0
2023-04-27 01:00 | 4055.9 | 0 | 169279.9 | 0 | 0 | 0 | 0 | 165224 | 0.2 | 0 | 0
2023-04-27 02:00 | 7615.8 | 0 | 165790.7 | 0 | 0 | 0 | 0 | 158174.9 | 0.2 | 0 | 0
2023-04-27 03:00 | 11278.1 | 0 | 158567.2 | 0 | 0 | 0 | 0 | 147289.1 | 0.2 | 0 | 0
2023-04-27 04:00 | 15321.7 | 0 | 161014.6 | 0 | 0 | 0 | 0 | 145692.9 | 0.2 | 0 | 0
2023-04-27 05:00 | 21777.5 | 0 | 227787.8 | 0 | 0 | 0 | 0 | 206010.3 | 0.2 | 0 | 0
2023-04-27 06:00 | 48105.6 | 204.7 | 315794.3 | 0 | 0 | 0 | 0 | 267893.4 | 0.2 | 0 | 0
2023-04-27 07:00 | 170258.5 | 19856.4 | 283768.3 | 0 | 0 | 0 | 0 | 133366.2 | 0.2 | 0 | 0
2023-04-27 08:00 | 241480 | 53428.2 | 207283.5 | 0 | 0 | 0 | 0 | 19231.7 | 0.2 | 0 | 0
2023-04-27 09:00 | 199250.7 | 83519.9 | 137482.3 | 0 | 0 | 0 | 0 | 21751.5 | 0.2 | 0 | 0
2023-04-27 10:00 | 180950.9 | 99282.2 | 89393.7 | 0 | 0 | 0 | 0 | 7725.1 | 0.2 | 0 | 0
2023-04-27 11:00 | 164423.1 | 105218.7 | 66977.9 | 0 | 0 | 0 | 0 | 7773.5 | 0.2 | 0 | 0
2023-04-27 12:00 | 154927 | 107265.7 | 59464.9 | 0 | 0 | 0 | 0 | 11803.7 | 0.2 | 0 | 0
2023-04-27 13:00 | 149212.1 | 100101.1 | 62333.7 | 0 | 0 | 0 | 0 | 13222.7 | 0.2 | 0 | 0
2023-04-27 14:00 | 152774 | 80039.9 | 75829.6 | 0 | 0 | 0 | 0 | 3095.5 | 0.2 | 0 | 0
2023-04-27 15:00 | 164264.3 | 54042.3 | 119880.4 | 0 | 0 | 0 | 0 | 9658.4 | 0.2 | 0 | 0
2023-04-27 16:00 | 165924.1 | 28454.1 | 208226.3 | 0 | 0 | 0 | 0 | 70756.2 | 0.2 | 0 | 0
2023-04-27 17:00 | 177101.8 | 8802.3 | 260053.9 | 0 | 0 | 0 | 0 | 91754.5 | 0.2 | 0 | 0
2023-04-27 18:00 | 196397.2 | 0 | 267991 | 0 | 0 | 0 | 0 | 71593.7 | 0.2 | 0 | 0
2023-04-27 19:00 | 199057.8 | 0 | 243615 | 0 | 0 | 0 | 0 | 44557.1 | 0.2 | 0 | 0
2023-04-27 20:00 | 204181.2 | 0 | 227496.6 | 0 | 0 | 0 | 0 | 23315.4 | 0.2 | 0 | 0
2023-04-27 21:00 | 166333.6 | 0 | 209867.3 | 0 | 0 | 0 | 0 | 43533.7 | 0.2 | 0 | 0
2023-04-27 22:00 | 87720.3 | 0 | 168634.6 | 0 | 0 | 0 | 0 | 80914.3 | 0.2 | 0 | 0
2023-04-27 23:00 | 32766.5 | 0 | 148717.1 | 0 | 0 | 0 | 0 | 115950.6 | 0.2 | 0 | 0
2023-04-28 | 2199.9 | 0 | 138733.3 | 0 | 0 | 0 | 0 | 136533.4 | 0.2 | 0 | 0
2023-04-28 01:00 | 4055.9 | 0 | 124637.6 | 0 | 0 | 0 | 0 | 120581.7 | 0.2 | 0 | 0
2023-04-28 02:00 | 7615.8 | 0 | 110272.2 | 0 | 0 | 0 | 0 | 102656.4 | 0.2 | 0 | 0
2023-04-28 03:00 | 11278.1 | 0 | 99327.1 | 0 | 0 | 0 | 0 | 88049 | 0.2 | 0 | 0
2023-04-28 04:00 | 15321.7 | 0 | 111192.1 | 0 | 0 | 0 | 0 | 95870.4 | 0.2 | 0 | 0
2023-04-28 05:00 | 21777.5 | 0 | 166166.4 | 0 | 0 | 0 | 0 | 144388.9 | 0.2 | 0 | 0
2023-04-28 06:00 | 48105.6 | 204.7 | 235646 | 0 | 0 | 0 | 0 | 187745.2 | 0.2 | 0 | 0
2023-04-28 07:00 | 170258.5 | 21289.4 | 192453.7 | 0 | 0 | 0 | 0 | 43484.6 | 0.2 | 0 | 0
2023-04-28 08:00 | 241480 | 61207 | 129217.9 | 51055.1 | 0 | 0 | 0 | 0 | 0.2 | 16.8 | 45
2023-04-28 09:00 | 199250.7 | 93755.2 | 78311.7 | 27183.8 | 0 | 0 | 0 | 0 | 0.2 | 8.9 | 23.9
2023-04-28 10:00 | 180950.9 | 123437.5 | 44239.9 | 13273.5 | 0 | 0 | 0 | 0 | 0.2 | 4.4 | 11.7
2023-04-28 11:00 | 164423.1 | 137357.5 | 25210.5 | 1855.2 | 0 | 0 | 0 | 0 | 0.2 | 0.6 | 1.6
2023-04-28 12:00 | 154927 | 141656.3 | 16018.5 | 0 | 0 | 0 | 0 | 2747.8 | 0.2 | 0 | 0
2023-04-28 13:00 | 149212.1 | 137766.9 | 14285.3 | 0 | 0 | 0 | 0 | 2840.1 | 0.2 | 0 | 0
2023-04-28 14:00 | 152774 | 124665.7 | 18506.8 | 9601.4 | 0 | 0 | 0 | 0 | 0.2 | 3.2 | 8.5
2023-04-28 15:00 | 164264.3 | 97030.5 | 31543.8 | 35690 | 0 | 0 | 0 | 0 | 0.2 | 11.7 | 31.4
2023-04-28 16:00 | 165924.1 | 62230.5 | 80503.1 | 23190.5 | 0 | 0 | 0 | 0 | 0.2 | 7.6 | 20.4
2023-04-28 17:00 | 177101.8 | 16171.7 | 146787.9 | 14142.1 | 0 | 0 | 0 | 0 | 0.2 | 4.6 | 12.5
2023-04-28 18:00 | 196397.2 | 204.7 | 186753.2 | 9439.3 | 0 | 0 | 0 | 0 | 0.2 | 3.1 | 8.3
2023-04-28 19:00 | 199057.8 | 0 | 182705.5 | 16352.4 | 0 | 0 | 0 | 0 | 0.2 | 5.4 | 14.4
2023-04-28 20:00 | 204181.2 | 0 | 154579.1 | 49602.2 | 0 | 0 | 0 | 0 | 0.2 | 16.3 | 43.7
2023-04-28 21:00 | 166333.6 | 0 | 117139.2 | 49194.5 | 0 | 0 | 0 | 0 | 0.2 | 16.2 | 43.3
2023-04-28 22:00 | 87720.3 | 0 | 100004 | 0 | 0 | 0 | 0 | 12283.6 | 0.2 | 0 | 0
2023-04-28 23:00 | 32766.5 | 0 | 93485.9 | 0 | 0 | 0 | 0 | 60719.4 | 0.2 | 0 | 0
2023-04-29 | 2199.9 | 0 | 99751 | 0 | 0 | 0 | 0 | 97551.1 | 0.2 | 0 | 0
2023-04-29 01:00 | 4055.9 | 0 | 110013.1 | 0 | 0 | 0 | 0 | 105957.2 | 0.2 | 0 | 0
2023-04-29 02:00 | 7615.8 | 0 | 112451.8 | 0 | 0 | 0 | 0 | 104836 | 0.2 | 0 | 0
2023-04-29 03:00 | 11278.1 | 0 | 95198.2 | 0 | 0 | 0 | 0 | 83920.1 | 0.2 | 0 | 0
2023-04-29 04:00 | 15321.7 | 0 | 76127.3 | 0 | 0 | 0 | 0 | 60805.5 | 0.2 | 0 | 0
2023-04-29 05:00 | 21777.5 | 0 | 117571.7 | 0 | 0 | 0 | 0 | 95794.1 | 0.2 | 0 | 0
2023-04-29 06:00 | 48105.6 | 204.7 | 153536.3 | 0 | 0 | 0 | 0 | 105635.4 | 0.2 | 0 | 0
2023-04-29 07:00 | 170258.5 | 17809.4 | 113687.8 | 38761.4 | 0 | 0 | 0 | 0 | 0.2 | 12.7 | 34.1
2023-04-29 08:00 | 241480 | 54247 | 71733.4 | 115499.5 | 0 | 0 | 0 | 0 | 0.2 | 38 | 101.8
2023-04-29 09:00 | 199250.7 | 88432.8 | 42920.7 | 67897.2 | 0 | 0 | 0 | 0 | 0.2 | 22.3 | 59.8
2023-04-29 10:00 | 180950.9 | 116682.2 | 27521.3 | 36747.3 | 0 | 0 | 0 | 0 | 0.2 | 12.1 | 32.4
2023-04-29 11:00 | 164423.1 | 140632.8 | 20324.8 | 3465.6 | 0 | 0 | 0 | 0 | 0.2 | 1.1 | 3.1
2023-04-29 12:00 | 154927 | 149435.1 | 15239.9 | 0 | 0 | 0 | 0 | 9748 | 0.2 | 0 | 0
2023-04-29 13:00 | 149212.1 | 143703.3 | 14112.7 | 0 | 0 | 0 | 0 | 8603.9 | 0.2 | 0 | 0
2023-04-29 14:00 | 152774 | 128759.8 | 17575.8 | 6438.3 | 0 | 0 | 0 | 0 | 0.2 | 2.1 | 5.7
2023-04-29 15:00 | 164264.3 | 101534 | 30002.2 | 32728.1 | 0 | 0 | 0 | 0 | 0.2 | 10.8 | 28.8
2023-04-29 16:00 | 165924.1 | 62844.6 | 73727.5 | 29352.1 | 0 | 0 | 0 | 0 | 0.2 | 9.6 | 25.9
2023-04-29 17:00 | 177101.8 | 22312.9 | 141943.6 | 12845.3 | 0 | 0 | 0 | 0 | 0.2 | 4.2 | 11.3
2023-04-29 18:00 | 196397.2 | 614.1 | 195140 | 643.1 | 0 | 0 | 0 | 0 | 0.2 | 0.2 | 0.6
2023-04-29 19:00 | 199057.8 | 0 | 205347.8 | 0 | 0 | 0 | 0 | 6289.9 | 0.2 | 0 | 0
2023-04-29 20:00 | 204181.2 | 0 | 192394.5 | 11786.8 | 0 | 0 | 0 | 0 | 0.2 | 3.9 | 10.4
2023-04-29 21:00 | 166333.6 | 0 | 157883.3 | 8450.4 | 0 | 0 | 0 | 0 | 0.2 | 2.8 | 7.4
2023-04-29 22:00 | 87720.3 | 0 | 142964.7 | 0 | 0 | 0 | 0 | 55244.4 | 0.2 | 0 | 0
2023-04-29 23:00 | 32766.5 | 0 | 144577.3 | 0 | 0 | 0 | 0 | 111810.8 | 0.2 | 0 | 0
2023-04-30 | 2199.9 | 0 | 145130.4 | 0 | 0 | 0 | 0 | 142930.5 | 0.2 | 0 | 0
2023-04-30 01:00 | 4055.9 | 0 | 140170.7 | 0 | 0 | 0 | 0 | 136114.8 | 0.2 | 0 | 0
2023-04-30 02:00 | 7615.8 | 0 | 118385 | 0 | 0 | 0 | 0 | 110769.2 | 0.2 | 0 | 0
2023-04-30 03:00 | 11278.1 | 0 | 85643.9 | 0 | 0 | 0 | 0 | 74365.8 | 0.2 | 0 | 0
2023-04-30 04:00 | 15321.7 | 0 | 65711.7 | 0 | 0 | 0 | 0 | 50389.9 | 0.2 | 0 | 0
2023-04-30 05:00 | 21777.5 | 0 | 113838.2 | 0 | 0 | 0 | 0 | 92060.7 | 0.2 | 0 | 0
2023-04-30 06:00 | 48105.6 | 204.7 | 195951.3 | 0 | 0 | 0 | 0 | 148050.4 | 0.2 | 0 | 0
2023-04-30 07:00 | 170258.5 | 22722.3 | 204912.7 | 0 | 0 | 0 | 0 | 57376.5 | 0.2 | 0 | 0
2023-04-30 08:00 | 241480 | 70418.7 | 169615.4 | 1445.9 | 0 | 0 | 0 | 0 | 0.2 | 0.5 | 1.3
2023-04-30 09:00 | 199250.7 | 109517.5 | 127096.4 | 0 | 0 | 0 | 0 | 37363.2 | 0.2 | 0 | 0
2023-04-30 10:00 | 180950.9 | 134082.2 | 88662 | 0 | 0 | 0 | 0 | 41793.3 | 0.2 | 0 | 0
2023-04-30 11:00 | 164423.1 | 148002.2 | 63639.1 | 0 | 0 | 0 | 0 | 47218.2 | 0.2 | 0 | 0
2023-04-30 12:00 | 154927 | 149025.7 | 45915.6 | 0 | 0 | 0 | 0 | 40014.3 | 0.2 | 0 | 0
2023-04-30 13:00 | 149212.1 | 143498.6 | 34244.9 | 0 | 0 | 0 | 0 | 28531.4 | 0.2 | 0 | 0
2023-04-30 14:00 | 152774 | 129988.1 | 30410.9 | 0 | 0 | 0 | 0 | 7624.9 | 0.2 | 0 | 0
2023-04-30 15:00 | 164264.3 | 105628.1 | 38322.4 | 20313.8 | 0 | 0 | 0 | 0 | 0.2 | 6.7 | 17.9
2023-04-30 16:00 | 165924.1 | 70623.4 | 82576 | 12724.8 | 0 | 0 | 0 | 0 | 0.2 | 4.2 | 11.2
2023-04-30 17:00 | 177101.8 | 28249.4 | 146214.9 | 2637.5 | 0 | 0 | 0 | 0 | 0.2 | 0.9 | 2.3
2023-04-30 18:00 | 196397.2 | 614.1 | 183958.5 | 11824.7 | 0 | 0 | 0 | 0 | 0.2 | 3.9 | 10.4
2023-04-30 19:00 | 199057.8 | 0 | 175785.6 | 23272.3 | 0 | 0 | 0 | 0 | 0.2 | 7.7 | 20.5
2023-04-30 20:00 | 204181.2 | 0 | 157972.4 | 46208.9 | 0 | 0 | 0 | 0 | 0.2 | 15.2 | 40.7
2023-04-30 21:00 | 166333.6 | 0 | 130412.6 | 35921 | 0 | 0 | 0 | 0 | 0.2 | 11.8 | 31.6
2023-04-30 22:00 | 87720.3 | 0 | 110451.5 | 0 | 0 | 0 | 0 | 22731.1 | 0.2 | 0 | 0
2023-04-30 23:00 | 32766.5 | 0 | 101909.2 | 0 | 0 | 0 | 0 | 69142.7 | 0.2 | 0 | 0
2023-05-01 | 2199.9 | 0 | 80455.1 | 0 | 0 | 0 | 0 | 78255.2 | 0.2 | 0 | 0
2023-05-01 01:00 | 4055.9 | 0 | 87551.8 | 0 | 0 | 0 | 0 | 83495.9 | 0.2 | 0 | 0
2023-05-01 02:00 | 7615.8 | 0 | 93671.8 | 0 | 0 | 0 | 0 | 86056 | 0.2 | 0 | 0
2023-05-01 03:00 | 11278.1 | 0 | 95808.2 | 0 | 0 | 0 | 0 | 84530.1 | 0.2 | 0 | 0
2023-05-01 04:00 | 15321.7 | 0 | 96888.3 | 0 | 0 | 0 | 0 | 81566.5 | 0.2 | 0 | 0
2023-05-01 05:00 | 21777.5 | 0 | 54418.1 | 0 | 0 | 0 | 0 | 32640.6 | 0.2 | 0 | 0
2023-05-01 06:00 | 48105.6 | 409.4 | 23359.2 | 24337 | 0 | 0 | 0 | 0 | 0.2 | 8 | 21.4
2023-05-01 07:00 | 170258.5 | 25997.6 | 63262.9 | 80998.1 | 0 | 0 | 0 | 0 | 0.2 | 26.6 | 71.4
2023-05-01 08:00 | 241480 | 76355.2 | 56691.5 | 108433.3 | 0 | 0 | 0 | 0 | 0.2 | 35.6 | 95.5
2023-05-01 09:00 | 199250.7 | 112792.8 | 42992.6 | 43465.3 | 0 | 0 | 0 | 0 | 0.2 | 14.3 | 38.3
2023-05-01 10:00 | 180950.9 | 137152.8 | 32791.4 | 11006.7 | 0 | 0 | 0 | 0 | 0.2 | 3.6 | 9.7
2023-05-01 11:00 | 164423.1 | 151482.2 | 30561.9 | 0 | 0 | 0 | 0 | 17620.9 | 0.2 | 0 | 0
2023-05-01 12:00 | 154927 | 155985.7 | 31290.3 | 0 | 0 | 0 | 0 | 32349 | 0.2 | 0 | 0
2023-05-01 13:00 | 149212.1 | 150458.6 | 38852.9 | 0 | 0 | 0 | 0 | 40099.4 | 0.2 | 0 | 0
2023-05-01 14:00 | 152774 | 134901 | 53722.4 | 0 | 0 | 0 | 0 | 35849.4 | 0.2 | 0 | 0
2023-05-01 15:00 | 164264.3 | 107879.9 | 79752.9 | 0 | 0 | 0 | 0 | 23368.6 | 0.2 | 0 | 0
2023-05-01 16:00 | 165924.1 | 71442.3 | 138334.6 | 0 | 0 | 0 | 0 | 43852.7 | 0.2 | 0 | 0
2023-05-01 17:00 | 177101.8 | 29887 | 183612.1 | 0 | 0 | 0 | 0 | 36397.4 | 0.2 | 0 | 0
2023-05-01 18:00 | 196397.2 | 614.1 | 188807.9 | 6975.3 | 0 | 0 | 0 | 0 | 0.2 | 2.3 | 6.1
2023-05-01 19:00 | 199057.8 | 0 | 156973 | 42084.8 | 0 | 0 | 0 | 0 | 0.2 | 13.8 | 37.1
2023-05-01 20:00 | 204181.2 | 0 | 130318.7 | 73862.6 | 0 | 0 | 0 | 0 | 0.2 | 24.3 | 65.1
2023-05-01 21:00 | 166333.6 | 0 | 127626 | 38707.7 | 0 | 0 | 0 | 0 | 0.2 | 12.7 | 34.1
2023-05-01 22:00 | 87720.3 | 0 | 148860.5 | 0 | 0 | 0 | 0 | 61140.1 | 0.2 | 0 | 0
2023-05-01 23:00 | 32766.5 | 0 | 178938.5 | 0 | 0 | 0 | 0 | 146172 | 0.2 | 0 | 0
2023-05-02 | 2199.9 | 0 | 198075.7 | 0 | 0 | 0 | 0 | 195875.8 | 0.2 | 0 | 0
2023-05-02 01:00 | 4055.9 | 0 | 205712.7 | 0 | 0 | 0 | 0 | 201656.8 | 0.2 | 0 | 0
2023-05-02 02:00 | 7615.8 | 0 | 205417.7 | 0 | 0 | 0 | 0 | 197801.9 | 0.2 | 0 | 0
2023-05-02 03:00 | 11278.1 | 0 | 204166.4 | 0 | 0 | 0 | 0 | 192888.3 | 0.2 | 0 | 0
2023-05-02 04:00 | 15321.7 | 0 | 190725.3 | 0 | 0 | 0 | 0 | 175403.6 | 0.2 | 0 | 0
2023-05-02 05:00 | 21777.5 | 0 | 74703.4 | 0 | 0 | 0 | 0 | 52925.9 | 0.2 | 0 | 0
2023-05-02 06:00 | 48105.6 | 204.7 | 142132.9 | 0 | 0 | 0 | 0 | 94232.1 | 0.2 | 0 | 0
2023-05-02 07:00 | 170258.5 | 23336.4 | 358219 | 0 | 0 | 0 | 0 | 211296.9 | 0.2 | 0 | 0
2023-05-02 08:00 | 241480 | 70009.3 | 394108.1 | 0 | 0 | 0 | 0 | 222637.5 | 0.2 | 0 | 0
2023-05-02 09:00 | 199250.7 | 106651.6 | 373616.3 | 0 | 0 | 0 | 0 | 281017.2 | 0.2 | 0 | 0
2023-05-02 10:00 | 180950.9 | 131421 | 330774.9 | 0 | 0 | 0 | 0 | 281245 | 0.2 | 0 | 0
2023-05-02 11:00 | 164423.1 | 144522.2 | 293305.8 | 0 | 0 | 0 | 0 | 273404.9 | 0.2 | 0 | 0
2023-05-02 12:00 | 154927 | 148002.2 | 262694.7 | 0 | 0 | 0 | 0 | 255769.9 | 0.2 | 0 | 0
2023-05-02 13:00 | 149212.1 | 141451.6 | 239563.4 | 0 | 0 | 0 | 0 | 231802.9 | 0.2 | 0 | 0
2023-05-02 14:00 | 152774 | 128555.1 | 197259.9 | 0 | 0 | 0 | 0 | 173041.1 | 0.2 | 0 | 0
2023-05-02 15:00 | 164264.3 | 99896.3 | 143969.9 | 0 | 0 | 0 | 0 | 79602 | 0.2 | 0 | 0
2023-05-02 16:00 | 165924.1 | 63868.2 | 136518.7 | 0 | 0 | 0 | 0 | 34462.7 | 0.2 | 0 | 0
2023-05-02 17:00 | 177101.8 | 23950.6 | 117703.4 | 35447.8 | 0 | 0 | 0 | 0 | 0.2 | 11.7 | 31.2
2023-05-02 18:00 | 196397.2 | 614.1 | 111210.3 | 84572.9 | 0 | 0 | 0 | 0 | 0.2 | 27.8 | 74.5
2023-05-02 19:00 | 199057.8 | 0 | 128604.9 | 70452.9 | 0 | 0 | 0 | 0 | 0.2 | 23.2 | 62.1
2023-05-02 20:00 | 204181.2 | 0 | 162942.3 | 41238.9 | 0 | 0 | 0 | 0 | 0.2 | 13.6 | 36.3
2023-05-02 21:00 | 166333.6 | 0 | 191731 | 0 | 0 | 0 | 0 | 25397.4 | 0.2 | 0 | 0
2023-05-02 22:00 | 87720.3 | 0 | 194021.5 | 0 | 0 | 0 | 0 | 106301.2 | 0.2 | 0 | 0
2023-05-02 23:00 | 32766.5 | 0 | 192244.2 | 0 | 0 | 0 | 0 | 159477.7 | 0.2 | 0 | 0
2023-05-03 | 2199.9 | 0 | 198124.5 | 0 | 0 | 0 | 0 | 195924.6 | 0.2 | 0 | 0
2023-05-03 01:00 | 4055.9 | 0 | 207723.4 | 0 | 0 | 0 | 0 | 203667.5 | 0.2 | 0 | 0
2023-05-03 02:00 | 7615.8 | 0 | 213665.2 | 0 | 0 | 0 | 0 | 206049.4 | 0.2 | 0 | 0
2023-05-03 03:00 | 11278.1 | 0 | 210504.2 | 0 | 0 | 0 | 0 | 199226.1 | 0.2 | 0 | 0
2023-05-03 04:00 | 15321.7 | 0 | 192965.5 | 0 | 0 | 0 | 0 | 177643.8 | 0.2 | 0 | 0
2023-05-03 05:00 | 21777.5 | 0 | 125569.5 | 0 | 0 | 0 | 0 | 103792 | 0.2 | 0 | 0
2023-05-03 06:00 | 48105.6 | 204.7 | 367298 | 0 | 0 | 0 | 0 | 319397.1 | 0.2 | 0 | 0
2023-05-03 07:00 | 170258.5 | 19651.7 | 375215.3 | 0 | 0 | 0 | 0 | 224608.5 | 0.2 | 0 | 0
2023-05-03 08:00 | 241480 | 54247 | 317946.9 | 0 | 0 | 0 | 0 | 130714 | 0.2 | 0 | 0
2023-05-03 09:00 | 199250.7 | 88637.5 | 254357.3 | 0 | 0 | 0 | 0 | 143744.1 | 0.2 | 0 | 0
2023-05-03 10:00 | 180950.9 | 119957.5 | 191171.2 | 0 | 0 | 0 | 0 | 130177.9 | 0.2 | 0 | 0
2023-05-03 11:00 | 164423.1 | 142270.4 | 149415.2 | 0 | 0 | 0 | 0 | 127262.5 | 0.2 | 0 | 0
2023-05-03 12:00 | 154927 | 151482.2 | 135274.8 | 0 | 0 | 0 | 0 | 131830 | 0.2 | 0 | 0
2023-05-03 13:00 | 149212.1 | 144112.8 | 139798.5 | 0 | 0 | 0 | 0 | 134699.2 | 0.2 | 0 | 0
2023-05-03 14:00 | 152774 | 118934 | 140172.1 | 0 | 0 | 0 | 0 | 106332.1 | 0.2 | 0 | 0
2023-05-03 15:00 | 164264.3 | 82087 | 151392.9 | 0 | 0 | 0 | 0 | 69215.6 | 0.2 | 0 | 0
2023-05-03 16:00 | 165924.1 | 49334.1 | 203148.8 | 0 | 0 | 0 | 0 | 86558.7 | 0.2 | 0 | 0
2023-05-03 17:00 | 177101.8 | 20265.9 | 205533.7 | 0 | 0 | 0 | 0 | 48697.8 | 0.2 | 0 | 0
2023-05-03 18:00 | 196397.2 | 614.1 | 177355.7 | 18427.5 | 0 | 0 | 0 | 0 | 0.2 | 6.1 | 16.2
2023-05-03 19:00 | 199057.8 | 0 | 147856.4 | 51201.5 | 0 | 0 | 0 | 0 | 0.2 | 16.8 | 45.1
2023-05-03 20:00 | 204181.2 | 0 | 137249.8 | 66931.5 | 0 | 0 | 0 | 0 | 0.2 | 22 | 59
2023-05-03 21:00 | 166333.6 | 0 | 146873.2 | 19460.4 | 0 | 0 | 0 | 0 | 0.2 | 6.4 | 17.1
2023-05-03 22:00 | 87720.3 | 0 | 169411.7 | 0 | 0 | 0 | 0 | 81691.3 | 0.2 | 0 | 0
2023-05-03 23:00 | 32766.5 | 0 | 179795 | 0 | 0 | 0 | 0 | 147028.5 | 0.2 | 0 | 0
2023-05-04 | 2199.9 | 0 | 167276.5 | 0 | 0 | 0 | 0 | 165076.6 | 0.2 | 0 | 0
2023-05-04 01:00 | 4055.9 | 0 | 149821.6 | 0 | 0 | 0 | 0 | 145765.7 | 0.2 | 0 | 0
2023-05-04 02:00 | 7615.8 | 0 | 140546.5 | 0 | 0 | 0 | 0 | 132930.7 | 0.2 | 0 | 0
2023-05-04 03:00 | 11278.1 | 0 | 139787.1 | 0 | 0 | 0 | 0 | 128509 | 0.2 | 0 | 0
2023-05-04 04:00 | 15321.7 | 0 | 131378.3 | 0 | 0 | 0 | 0 | 116056.6 | 0.2 | 0 | 0
2023-05-04 05:00 | 21777.5 | 0 | 67586.2 | 0 | 0 | 0 | 0 | 45808.6 | 0.2 | 0 | 0
2023-05-04 06:00 | 48105.6 | 409.4 | 244684.6 | 0 | 0 | 0 | 0 | 196988.5 | 0.2 | 0 | 0
2023-05-04 07:00 | 170258.5 | 27635.3 | 305890.2 | 0 | 0 | 0 | 0 | 163266.9 | 0.2 | 0 | 0
2023-05-04 08:00 | 241480 | 78402.3 | 279278.5 | 0 | 0 | 0 | 0 | 116200.8 | 0.2 | 0 | 0
2023-05-04 09:00 | 199250.7 | 113406.9 | 223914.6 | 0 | 0 | 0 | 0 | 138070.8 | 0.2 | 0 | 0
2023-05-04 10:00 | 180950.9 | 137357.5 | 163837 | 0 | 0 | 0 | 0 | 120243.7 | 0.2 | 0 | 0
2023-05-04 11:00 | 164423.1 | 150253.9 | 119749.9 | 0 | 0 | 0 | 0 | 105580.7 | 0.2 | 0 | 0
2023-05-04 12:00 | 154927 | 150868 | 94616.4 | 0 | 0 | 0 | 0 | 90557.5 | 0.2 | 0 | 0
2023-05-04 13:00 | 149212.1 | 143908.1 | 90793.6 | 0 | 0 | 0 | 0 | 85489.6 | 0.2 | 0 | 0
2023-05-04 14:00 | 152774 | 126917.5 | 99736.8 | 0 | 0 | 0 | 0 | 73880.3 | 0.2 | 0 | 0
2023-05-04 15:00 | 164264.3 | 98054 | 126340.4 | 0 | 0 | 0 | 0 | 60130.1 | 0.2 | 0 | 0
2023-05-04 16:00 | 165924.1 | 56089.3 | 197906.8 | 0 | 0 | 0 | 0 | 88072 | 0.2 | 0 | 0
2023-05-04 17:00 | 177101.8 | 19856.4 | 233707.3 | 0 | 0 | 0 | 0 | 76462 | 0.2 | 0 | 0
2023-05-04 18:00 | 196397.2 | 409.4 | 234928.8 | 0 | 0 | 0 | 0 | 38940.9 | 0.2 | 0 | 0
2023-05-04 19:00 | 199057.8 | 0 | 229938.5 | 0 | 0 | 0 | 0 | 30880.7 | 0.2 | 0 | 0
2023-05-04 20:00 | 204181.2 | 0 | 228315.5 | 0 | 0 | 0 | 0 | 24134.2 | 0.2 | 0 | 0
2023-05-04 21:00 | 166333.6 | 0 | 221378.5 | 0 | 0 | 0 | 0 | 55044.9 | 0.2 | 0 | 0
2023-05-04 22:00 | 87720.3 | 0 | 265760.9 | 0 | 0 | 0 | 0 | 178040.5 | 0.2 | 0 | 0
2023-05-04 23:00 | 32766.5 | 0 | 280766.6 | 0 | 0 | 0 | 0 | 248000.1 | 0.2 | 0 | 0
2023-05-05 | 2199.9 | 0 | 223870.1 | 0 | 0 | 0 | 0 | 221670.2 | 0.2 | 0 | 0
2023-05-05 01:00 | 4055.9 | 0 | 206376.6 | 0 | 0 | 0 | 0 | 202320.7 | 0.2 | 0 | 0
2023-05-05 02:00 | 7615.8 | 0 | 174655.5 | 0 | 0 | 0 | 0 | 167039.8 | 0.2 | 0 | 0
2023-05-05 03:00 | 11278.1 | 0 | 130695.8 | 0 | 0 | 0 | 0 | 119417.7 | 0.2 | 0 | 0
2023-05-05 04:00 | 15321.7 | 0 | 118276.3 | 0 | 0 | 0 | 0 | 102954.6 | 0.2 | 0 | 0
2023-05-05 05:00 | 21777.5 | 0 | 188358.7 | 0 | 0 | 0 | 0 | 166581.2 | 0.2 | 0 | 0
2023-05-05 06:00 | 48105.6 | 409.4 | 282853.5 | 0 | 0 | 0 | 0 | 235157.4 | 0.2 | 0 | 0
2023-05-05 07:00 | 170258.5 | 27635.3 | 310693.4 | 0 | 0 | 0 | 0 | 168070.1 | 0.2 | 0 | 0
2023-05-05 08:00 | 241480 | 68576.4 | 301625.2 | 0 | 0 | 0 | 0 | 128721.6 | 0.2 | 0 | 0
2023-05-05 09:00 | 199250.7 | 88023.4 | 278064.6 | 0 | 0 | 0 | 0 | 166837.3 | 0.2 | 0 | 0
2023-05-05 10:00 | 180950.9 | 89251.7 | 251938.8 | 0 | 0 | 0 | 0 | 160239.6 | 0.2 | 0 | 0
2023-05-05 11:00 | 164423.1 | 105832.8 | 229413 | 0 | 0 | 0 | 0 | 170822.7 | 0.2 | 0 | 0
2023-05-05 12:00 | 154927 | 125689.3 | 207822.3 | 0 | 0 | 0 | 0 | 178584.6 | 0.2 | 0 | 0
2023-05-05 13:00 | 149212.1 | 127122.2 | 186099 | 0 | 0 | 0 | 0 | 164009.1 | 0.2 | 0 | 0
2023-05-05 14:00 | 152774 | 122004.6 | 155816 | 0 | 0 | 0 | 0 | 125046.5 | 0.2 | 0 | 0
2023-05-05 15:00 | 164264.3 | 88842.2 | 135001.2 | 0 | 0 | 0 | 0 | 59579.1 | 0.2 | 0 | 0
2023-05-05 16:00 | 165924.1 | 44011.7 | 161552.4 | 0 | 0 | 0 | 0 | 39640 | 0.2 | 0 | 0
2023-05-05 17:00 | 177101.8 | 18218.8 | 173649 | 0 | 0 | 0 | 0 | 14766.1 | 0.2 | 0 | 0
2023-05-05 18:00 | 196397.2 | 409.4 | 168200.1 | 27787.8 | 0 | 0 | 0 | 0 | 0.2 | 9.1 | 24.5
2023-05-05 19:00 | 199057.8 | 0 | 156149.1 | 42908.8 | 0 | 0 | 0 | 0 | 0.2 | 14.1 | 37.8
2023-05-05 20:00 | 204181.2 | 0 | 148283.7 | 55897.5 | 0 | 0 | 0 | 0 | 0.2 | 18.4 | 49.2
2023-05-05 21:00 | 166333.6 | 0 | 147805.9 | 18527.7 | 0 | 0 | 0 | 0 | 0.2 | 6.1 | 16.3
2023-05-05 22:00 | 87720.3 | 0 | 158065.5 | 0 | 0 | 0 | 0 | 70345.2 | 0.2 | 0 | 0
2023-05-05 23:00 | 32766.5 | 0 | 153981.6 | 0 | 0 | 0 | 0 | 121215.1 | 0.2 | 0 | 0
2023-05-06 | 2199.9 | 0 | 131499.5 | 0 | 0 | 0 | 0 | 129299.6 | 0.2 | 0 | 0
2023-05-06 01:00 | 4055.9 | 0 | 92717.2 | 0 | 0 | 0 | 0 | 88661.3 | 0.2 | 0 | 0
2023-05-06 02:00 | 7615.8 | 0 | 79484.3 | 0 | 0 | 0 | 0 | 71868.6 | 0.2 | 0 | 0
2023-05-06 03:00 | 11278.1 | 0 | 73488.6 | 0 | 0 | 0 | 0 | 62210.5 | 0.2 | 0 | 0
2023-05-06 04:00 | 15321.7 | 0 | 66846.2 | 0 | 0 | 0 | 0 | 51524.5 | 0.2 | 0 | 0
2023-05-06 05:00 | 21777.5 | 0 | 84203.6 | 0 | 0 | 0 | 0 | 62426.1 | 0.2 | 0 | 0
2023-05-06 06:00 | 48105.6 | 0 | 120660.3 | 0 | 0 | 0 | 0 | 72554.7 | 0.2 | 0 | 0
2023-05-06 07:00 | 170258.5 | 9211.8 | 108097.6 | 52949.2 | 0 | 0 | 0 | 0 | 0.2 | 17.4 | 46.6
2023-05-06 08:00 | 241480 | 30296.4 | 82376 | 128807.5 | 0 | 0 | 0 | 0 | 0.2 | 42.3 | 113.5
2023-05-06 09:00 | 199250.7 | 71237.6 | 62095.7 | 65917.5 | 0 | 0 | 0 | 0 | 0.2 | 21.7 | 58.1
2023-05-06 10:00 | 180950.9 | 117501 | 48606.8 | 14843 | 0 | 0 | 0 | 0 | 0.2 | 4.9 | 13.1
2023-05-06 11:00 | 164423.1 | 140223.4 | 43321.5 | 0 | 0 | 0 | 0 | 19121.8 | 0.2 | 0 | 0
2023-05-06 12:00 | 154927 | 146569.2 | 45869.6 | 0 | 0 | 0 | 0 | 37511.9 | 0.2 | 0 | 0
2023-05-06 13:00 | 149212.1 | 140428.1 | 54325.7 | 0 | 0 | 0 | 0 | 45541.7 | 0.2 | 0 | 0
2023-05-06 14:00 | 152774 | 129169.2 | 62375.5 | 0 | 0 | 0 | 0 | 38770.7 | 0.2 | 0 | 0
2023-05-06 15:00 | 164264.3 | 106856.3 | 78982.4 | 0 | 0 | 0 | 0 | 21574.4 | 0.2 | 0 | 0
2023-05-06 16:00 | 165924.1 | 75127 | 137907.5 | 0 | 0 | 0 | 0 | 47110.3 | 0.2 | 0 | 0
2023-05-06 17:00 | 177101.8 | 33981.1 | 186052.7 | 0 | 0 | 0 | 0 | 42932 | 0.2 | 0 | 0
2023-05-06 18:00 | 196397.2 | 818.8 | 192320 | 3258.4 | 0 | 0 | 0 | 0 | 0.2 | 1.1 | 2.9
2023-05-06 19:00 | 199057.8 | 0 | 165646.9 | 33410.9 | 0 | 0 | 0 | 0 | 0.2 | 11 | 29.4
2023-05-06 20:00 | 204181.2 | 0 | 145038.1 | 59143.1 | 0 | 0 | 0 | 0 | 0.2 | 19.4 | 52.1
2023-05-06 21:00 | 166333.6 | 0 | 131503.1 | 34830.6 | 0 | 0 | 0 | 0 | 0.2 | 11.4 | 30.7
2023-05-06 22:00 | 87720.3 | 0 | 124386.7 | 0 | 0 | 0 | 0 | 36666.4 | 0.2 | 0 | 0
2023-05-06 23:00 | 32766.5 | 0 | 121077.2 | 0 | 0 | 0 | 0 | 88310.7 | 0.2 | 0 | 0
2023-05-07 | 2199.9 | 0 | 121121.7 | 0 | 0 | 0 | 0 | 118921.8 | 0.2 | 0 | 0
2023-05-07 01:00 | 4055.9 | 0 | 121329.7 | 0 | 0 | 0 | 0 | 117273.8 | 0.2 | 0 | 0
2023-05-07 02:00 | 7615.8 | 0 | 123862.7 | 0 | 0 | 0 | 0 | 116246.9 | 0.2 | 0 | 0
2023-05-07 03:00 | 11278.1 | 0 | 112367.5 | 0 | 0 | 0 | 0 | 101089.4 | 0.2 | 0 | 0
2023-05-07 04:00 | 15321.7 | 0 | 99533.3 | 0 | 0 | 0 | 0 | 84211.6 | 0.2 | 0 | 0
2023-05-07 05:00 | 21777.5 | 0 | 110269.6 | 0 | 0 | 0 | 0 | 88492.1 | 0.2 | 0 | 0
2023-05-07 06:00 | 48105.6 | 204.7 | 186507.9 | 0 | 0 | 0 | 0 | 138607 | 0.2 | 0 | 0
2023-05-07 07:00 | 170258.5 | 22312.9 | 206662.1 | 0 | 0 | 0 | 0 | 58716.5 | 0.2 | 0 | 0
2023-05-07 08:00 | 241480 | 73489.3 | 207371.6 | 0 | 0 | 0 | 0 | 39380.9 | 0.2 | 0 | 0
2023-05-07 09:00 | 199250.7 | 110131.6 | 203505.8 | 0 | 0 | 0 | 0 | 114386.7 | 0.2 | 0 | 0
2023-05-07 10:00 | 180950.9 | 134901 | 205990.8 | 0 | 0 | 0 | 0 | 159941 | 0.2 | 0 | 0
2023-05-07 11:00 | 164423.1 | 150253.9 | 213509.2 | 0 | 0 | 0 | 0 | 199340 | 0.2 | 0 | 0
2023-05-07 12:00 | 154927 | 153938.6 | 221140.4 | 0 | 0 | 0 | 0 | 220152 | 0.2 | 0 | 0
2023-05-07 13:00 | 149212.1 | 147388 | 230774.4 | 0 | 0 | 0 | 0 | 228950.4 | 0.2 | 0 | 0
2023-05-07 14:00 | 152774 | 129783.4 | 233680.9 | 0 | 0 | 0 | 0 | 210690.2 | 0.2 | 0 | 0
2023-05-07 15:00 | 164264.3 | 103990.5 | 217597.9 | 0 | 0 | 0 | 0 | 157324.1 | 0.2 | 0 | 0
2023-05-07 16:00 | 165924.1 | 70214 | 234963.7 | 0 | 0 | 0 | 0 | 139253.6 | 0.2 | 0 | 0
2023-05-07 17:00 | 177101.8 | 29887 | 224933.7 | 0 | 0 | 0 | 0 | 77719 | 0.2 | 0 | 0
2023-05-07 18:00 | 196397.2 | 1023.5 | 256559.7 | 0 | 0 | 0 | 0 | 61186 | 0.2 | 0 | 0
2023-05-07 19:00 | 199057.8 | 0 | 329586.1 | 0 | 0 | 0 | 0 | 130528.3 | 0.2 | 0 | 0
2023-05-07 20:00 | 204181.2 | 0 | 375071.2 | 0 | 0 | 0 | 0 | 170890 | 0.2 | 0 | 0
2023-05-07 21:00 | 166333.6 | 0 | 315366.7 | 0 | 0 | 0 | 0 | 149033.1 | 0.2 | 0 | 0
2023-05-07 22:00 | 87720.3 | 0 | 222674.9 | 0 | 0 | 0 | 0 | 134954.6 | 0.2 | 0 | 0
2023-05-07 23:00 | 32766.5 | 0 | 195258.4 | 0 | 0 | 0 | 0 | 162491.8 | 0.2 | 0 | 0
2023-05-08 | 2199.9 | 0 | 215625 | 0 | 0 | 0 | 0 | 213425.1 | 0.2 | 0 | 0
2023-05-08 01:00 | 4055.9 | 0 | 216560 | 0 | 0 | 0 | 0 | 212504.1 | 0.2 | 0 | 0
2023-05-08 02:00 | 7615.8 | 0 | 200489.8 | 0 | 0 | 0 | 0 | 192874 | 0.2 | 0 | 0
2023-05-08 03:00 | 11278.1 | 0 | 190102.9 | 0 | 0 | 0 | 0 | 178824.8 | 0.2 | 0 | 0
2023-05-08 04:00 | 15321.7 | 0 | 204591.2 | 0 | 0 | 0 | 0 | 189269.5 | 0.2 | 0 | 0
2023-05-08 05:00 | 21777.5 | 0 | 367287.8 | 0 | 0 | 0 | 0 | 345510.3 | 0.2 | 0 | 0
2023-05-08 06:00 | 48105.6 | 409.4 | 532508 | 0 | 0 | 0 | 0 | 484811.9 | 0.2 | 0 | 0
2023-05-08 07:00 | 170258.5 | 23745.9 | 535962.6 | 0 | 0 | 0 | 0 | 389450 | 0.2 | 0 | 0
2023-05-08 08:00 | 241480 | 73694 | 489807.8 | 0 | 0 | 0 | 0 | 322021.9 | 0.2 | 0 | 0
2023-05-08 09:00 | 199250.7 | 109722.2 | 421738.9 | 0 | 0 | 0 | 0 | 332210.4 | 0.2 | 0 | 0
2023-05-08 10:00 | 180950.9 | 133263.4 | 358136.5 | 0 | 0 | 0 | 0 | 310449 | 0.2 | 0 | 0
2023-05-08 11:00 | 164423.1 | 141042.2 | 321534.6 | 0 | 0 | 0 | 0 | 298153.6 | 0.2 | 0 | 0
2023-05-08 12:00 | 154927 | 139199.8 | 310417 | 0 | 0 | 0 | 0 | 294689.9 | 0.2 | 0 | 0
2023-05-08 13:00 | 149212.1 | 134286.9 | 319161.9 | 0 | 0 | 0 | 0 | 304236.7 | 0.2 | 0 | 0
2023-05-08 14:00 | 152774 | 121185.7 | 313108.9 | 0 | 0 | 0 | 0 | 281520.6 | 0.2 | 0 | 0
2023-05-08 15:00 | 164264.3 | 95188.1 | 244698.8 | 0 | 0 | 0 | 0 | 175622.7 | 0.2 | 0 | 0
2023-05-08 16:00 | 165924.1 | 62025.8 | 200896.5 | 0 | 0 | 0 | 0 | 96998.2 | 0.2 | 0 | 0
2023-05-08 17:00 | 177101.8 | 20880 | 167065.2 | 0 | 0 | 0 | 0 | 10843.4 | 0.2 | 0 | 0
2023-05-08 18:00 | 196397.2 | 614.1 | 162366.2 | 33417 | 0 | 0 | 0 | 0 | 0.2 | 11 | 29.4
2023-05-08 19:00 | 199057.8 | 0 | 183512.8 | 15545.1 | 0 | 0 | 0 | 0 | 0.2 | 5.1 | 13.7
2023-05-08 20:00 | 204181.2 | 0 | 199484.8 | 4696.5 | 0 | 0 | 0 | 0 | 0.2 | 1.5 | 4.1
2023-05-08 21:00 | 166333.6 | 0 | 195366.6 | 0 | 0 | 0 | 0 | 29032.9 | 0.2 | 0 | 0
2023-05-08 22:00 | 87720.3 | 0 | 184123.3 | 0 | 0 | 0 | 0 | 96403 | 0.2 | 0 | 0
2023-05-08 23:00 | 32766.5 | 0 | 174976.2 | 0 | 0 | 0 | 0 | 142209.7 | 0.2 | 0 | 0
2023-05-09 | 2199.9 | 0 | 169030 | 0 | 0 | 0 | 0 | 166830.1 | 0.2 | 0 | 0
2023-05-09 01:00 | 4055.9 | 0 | 158514.5 | 0 | 0 | 0 | 0 | 154458.6 | 0.2 | 0 | 0
2023-05-09 02:00 | 7615.8 | 0 | 149361.9 | 0 | 0 | 0 | 0 | 141746.1 | 0.2 | 0 | 0
2023-05-09 03:00 | 11278.1 | 0 | 141362.7 | 0 | 0 | 0 | 0 | 130084.6 | 0.2 | 0 | 0
2023-05-09 04:00 | 15321.7 | 0 | 139352.7 | 0 | 0 | 0 | 0 | 124031 | 0.2 | 0 | 0
2023-05-09 05:00 | 21777.5 | 0 | 256618.3 | 0 | 0 | 0 | 0 | 234840.7 | 0.2 | 0 | 0
2023-05-09 06:00 | 48105.6 | 409.4 | 413494.2 | 0 | 0 | 0 | 0 | 365798 | 0.2 | 0 | 0
2023-05-09 07:00 | 170258.5 | 27430.6 | 396968.2 | 0 | 0 | 0 | 0 | 254140.2 | 0.2 | 0 | 0
2023-05-09 08:00 | 241480 | 76969.3 | 334023.7 | 0 | 0 | 0 | 0 | 169513 | 0.2 | 0 | 0
2023-05-09 09:00 | 199250.7 | 109517.5 | 275271.5 | 0 | 0 | 0 | 0 | 185538.3 | 0.2 | 0 | 0
2023-05-09 10:00 | 180950.9 | 129374 | 223175.4 | 0 | 0 | 0 | 0 | 171598.5 | 0.2 | 0 | 0
2023-05-09 11:00 | 164423.1 | 143293.9 | 189906.9 | 0 | 0 | 0 | 0 | 168777.7 | 0.2 | 0 | 0
2023-05-09 12:00 | 154927 | 143908.1 | 171334.8 | 0 | 0 | 0 | 0 | 160315.9 | 0.2 | 0 | 0
2023-05-09 13:00 | 149212.1 | 127941 | 166578.9 | 0 | 0 | 0 | 0 | 145307.8 | 0.2 | 0 | 0
2023-05-09 14:00 | 152774 | 115658.7 | 164667.4 | 0 | 0 | 0 | 0 | 127552.1 | 0.2 | 0 | 0
2023-05-09 15:00 | 164264.3 | 90070.5 | 159506.8 | 0 | 0 | 0 | 0 | 85313 | 0.2 | 0 | 0
2023-05-09 16:00 | 165924.1 | 57931.7 | 177361.3 | 0 | 0 | 0 | 0 | 69368.9 | 0.2 | 0 | 0
2023-05-09 17:00 | 177101.8 | 23131.7 | 162450.1 | 0 | 0 | 0 | 0 | 8480.1 | 0.2 | 0 | 0
2023-05-09 18:00 | 196397.2 | 614.1 | 143428.1 | 52355 | 0 | 0 | 0 | 0 | 0.2 | 17.2 | 46.1
2023-05-09 19:00 | 199057.8 | 0 | 139406.7 | 59651.2 | 0 | 0 | 0 | 0 | 0.2 | 19.6 | 52.6
2023-05-09 20:00 | 204181.2 | 0 | 164649.8 | 39531.4 | 0 | 0 | 0 | 0 | 0.2 | 13 | 34.8
2023-05-09 21:00 | 166333.6 | 0 | 214165.8 | 0 | 0 | 0 | 0 | 47832.2 | 0.2 | 0 | 0
2023-05-09 22:00 | 87720.3 | 0 | 229661.1 | 0 | 0 | 0 | 0 | 141940.7 | 0.2 | 0 | 0
2023-05-09 23:00 | 32766.5 | 0 | 205489.1 | 0 | 0 | 0 | 0 | 172722.6 | 0.2 | 0 | 0
2023-05-10 | 2199.9 | 0 | 161061.8 | 0 | 0 | 0 | 0 | 158861.9 | 0.2 | 0 | 0
2023-05-10 01:00 | 4055.9 | 0 | 123499.7 | 0 | 0 | 0 | 0 | 119443.8 | 0.2 | 0 | 0
2023-05-10 02:00 | 7615.8 | 0 | 104319.6 | 0 | 0 | 0 | 0 | 96703.8 | 0.2 | 0 | 0
2023-05-10 03:00 | 11278.1 | 0 | 82875.7 | 0 | 0 | 0 | 0 | 71597.6 | 0.2 | 0 | 0
2023-05-10 04:00 | 15321.7 | 0 | 72062.4 | 0 | 0 | 0 | 0 | 56740.6 | 0.2 | 0 | 0
2023-05-10 05:00 | 21777.5 | 0 | 96794.8 | 0 | 0 | 0 | 0 | 75017.3 | 0.2 | 0 | 0
2023-05-10 06:00 | 48105.6 | 204.7 | 105798.3 | 0 | 0 | 0 | 0 | 57897.4 | 0.2 | 0 | 0
2023-05-10 07:00 | 170258.5 | 13715.3 | 55910.9 | 100632.4 | 0 | 0 | 0 | 0 | 0.2 | 33.1 | 88.7
2023-05-10 08:00 | 241480 | 36232.9 | 24277.4 | 180969.7 | 0 | 0 | 0 | 0 | 0.2 | 59.5 | 159.4
2023-05-10 09:00 | 199250.7 | 56294 | 8917.7 | 134039 | 0 | 0 | 0 | 0 | 0.2 | 44.1 | 118.1
2023-05-10 10:00 | 180950.9 | 74308.1 | 3381.1 | 103261.6 | 0 | 0 | 0 | 0 | 0.2 | 33.9 | 91
2023-05-10 11:00 | 164423.1 | 87409.3 | 2846.1 | 74167.7 | 0 | 0 | 0 | 0 | 0.2 | 24.4 | 65.3
2023-05-10 12:00 | 154927 | 90684.6 | 3024.5 | 61217.9 | 0 | 0 | 0 | 0 | 0.2 | 20.1 | 53.9
2023-05-10 13:00 | 149212.1 | 86795.2 | 3709.4 | 58707.5 | 0 | 0 | 0 | 0 | 0.2 | 19.3 | 51.7
2023-05-10 14:00 | 152774 | 79425.8 | 11978.4 | 61369.8 | 0 | 0 | 0 | 0 | 0.2 | 20.2 | 54.1
2023-05-10 15:00 | 164264.3 | 64277.6 | 32346.3 | 67640.4 | 0 | 0 | 0 | 0 | 0.2 | 22.2 | 59.6
2023-05-10 16:00 | 165924.1 | 43192.9 | 91284.3 | 31446.9 | 0 | 0 | 0 | 0 | 0.2 | 10.3 | 27.7
2023-05-10 17:00 | 177101.8 | 18832.9 | 154050.3 | 4218.5 | 0 | 0 | 0 | 0 | 0.2 | 1.4 | 3.7
2023-05-10 18:00 | 196397.2 | 614.1 | 195210.3 | 572.9 | 0 | 0 | 0 | 0.1 | 0.2 | 0.2 | 0.5
2023-05-10 19:00 | 199057.8 | 0 | 201098.3 | 0 | 0 | 0 | 0 | 2040.4 | 0.2 | 0 | 0
2023-05-10 20:00 | 204181.2 | 0 | 185058.8 | 19122.4 | 0 | 0 | 0 | 0 | 0.2 | 6.3 | 16.8
2023-05-10 21:00 | 166333.6 | 0 | 167523.5 | 0 | 0 | 0 | 0 | 1189.8 | 0.2 | 0 | 0
2023-05-10 22:00 | 87720.3 | 0 | 165046.4 | 0 | 0 | 0 | 0 | 77326 | 0.2 | 0 | 0
2023-05-10 23:00 | 32766.5 | 0 | 159209.5 | 0 | 0 | 0 | 0 | 126443 | 0.2 | 0 | 0
2023-05-11 | 2199.9 | 0 | 145603 | 0 | 0 | 0 | 0 | 143403.1 | 0.2 | 0 | 0
2023-05-11 01:00 | 4055.9 | 0 | 124466.5 | 0 | 0 | 0 | 0 | 120410.6 | 0.2 | 0 | 0
2023-05-11 02:00 | 7615.8 | 0 | 110757.7 | 0 | 0 | 0 | 0 | 103141.9 | 0.2 | 0 | 0
2023-05-11 03:00 | 11278.1 | 0 | 101944.9 | 0 | 0 | 0 | 0 | 90666.8 | 0.2 | 0 | 0
2023-05-11 04:00 | 15321.7 | 0 | 86174.3 | 0 | 0 | 0 | 0 | 70852.6 | 0.2 | 0 | 0
2023-05-11 05:00 | 21777.5 | 0 | 44205.6 | 0 | 0 | 0 | 0 | 22428.1 | 0.2 | 0 | 0
2023-05-11 06:00 | 48105.6 | 409.4 | 124078.8 | 0 | 0 | 0 | 0 | 76382.6 | 0.2 | 0 | 0
2023-05-11 07:00 | 170258.5 | 31115.3 | 90620.2 | 48523.1 | 0 | 0 | 0 | 0 | 0.2 | 16 | 42.7
2023-05-11 08:00 | 241480 | 77378.7 | 56395.4 | 107705.9 | 0 | 0 | 0 | 0 | 0.2 | 35.4 | 94.9
2023-05-11 09:00 | 199250.7 | 101943.4 | 38050.2 | 59257.1 | 0 | 0 | 0 | 0 | 0.2 | 19.5 | 52.2
2023-05-11 10:00 | 180950.9 | 112588.1 | 34941.5 | 33421.3 | 0 | 0 | 0 | 0 | 0.2 | 11 | 29.4
2023-05-11 11:00 | 164423.1 | 121799.8 | 41374.7 | 1248.5 | 0 | 0 | 0 | 0 | 0.2 | 0.4 | 1.1
2023-05-11 12:00 | 154927 | 117705.7 | 50789.5 | 0 | 0 | 0 | 0 | 13568.3 | 0.2 | 0 | 0
2023-05-11 13:00 | 149212.1 | 110131.6 | 62819.3 | 0 | 0 | 0 | 0 | 23738.9 | 0.2 | 0 | 0
2023-05-11 14:00 | 152774 | 96416.3 | 77027 | 0 | 0 | 0 | 0 | 20669.4 | 0.2 | 0 | 0
2023-05-11 15:00 | 164264.3 | 75945.8 | 95069.2 | 0 | 0 | 0 | 0 | 6750.7 | 0.2 | 0 | 0
2023-05-11 16:00 | 165924.1 | 49538.8 | 149627.4 | 0 | 0 | 0 | 0 | 33242.1 | 0.2 | 0 | 0
2023-05-11 17:00 | 177101.8 | 21903.5 | 188908.4 | 0 | 0 | 0 | 0 | 33710.1 | 0.2 | 0 | 0
2023-05-11 18:00 | 196397.2 | 818.8 | 186214.3 | 9364.1 | 0 | 0 | 0 | 0 | 0.2 | 3.1 | 8.2
2023-05-11 19:00 | 199057.8 | 0 | 154949.1 | 44108.8 | 0 | 0 | 0 | 0 | 0.2 | 14.5 | 38.9
2023-05-11 20:00 | 204181.2 | 0 | 136768.7 | 67412.6 | 0 | 0 | 0 | 0 | 0.2 | 22.2 | 59.4
2023-05-11 21:00 | 166333.6 | 0 | 136707.9 | 29625.8 | 0 | 0 | 0 | 0 | 0.2 | 9.7 | 26.1
2023-05-11 22:00 | 87720.3 | 0 | 145930 | 0 | 0 | 0 | 0 | 58209.7 | 0.2 | 0 | 0
2023-05-11 23:00 | 32766.5 | 0 | 146771.3 | 0 | 0 | 0 | 0 | 114004.7 | 0.2 | 0 | 0
2023-05-12 | 2199.9 | 0 | 140936.8 | 0 | 0 | 0 | 0 | 138736.9 | 0.2 | 0 | 0
2023-05-12 01:00 | 4055.9 | 0 | 133101.7 | 0 | 0 | 0 | 0 | 129045.8 | 0.2 | 0 | 0
2023-05-12 02:00 | 7615.8 | 0 | 128007.1 | 0 | 0 | 0 | 0 | 120391.3 | 0.2 | 0 | 0
2023-05-12 03:00 | 11278.1 | 0 | 119918.5 | 0 | 0 | 0 | 0 | 108640.4 | 0.2 | 0 | 0
2023-05-12 04:00 | 15321.7 | 0 | 115103.1 | 0 | 0 | 0 | 0 | 99781.3 | 0.2 | 0 | 0
2023-05-12 05:00 | 21777.5 | 0 | 153913.1 | 0 | 0 | 0 | 0 | 132135.6 | 0.2 | 0 | 0
2023-05-12 06:00 | 48105.6 | 409.4 | 257768.7 | 0 | 0 | 0 | 0 | 210072.6 | 0.2 | 0 | 0
2023-05-12 07:00 | 170258.5 | 31115.3 | 229830.1 | 0 | 0 | 0 | 0 | 90686.8 | 0.2 | 0 | 0
2023-05-12 08:00 | 241480 | 75536.4 | 167906.2 | 0 | 0 | 0 | 0 | 1962.7 | 0.2 | 0 | 0
2023-05-12 09:00 | 199250.7 | 111769.3 | 118263.1 | 0 | 0 | 0 | 0 | 30781.7 | 0.2 | 0 | 0
2023-05-12 10:00 | 180950.9 | 135924.5 | 85235.1 | 0 | 0 | 0 | 0 | 40208.8 | 0.2 | 0 | 0
2023-05-12 11:00 | 164423.1 | 147183.3 | 78267.9 | 0 | 0 | 0 | 0 | 61028.1 | 0.2 | 0 | 0
2023-05-12 12:00 | 154927 | 145341 | 83044.8 | 0 | 0 | 0 | 0 | 73458.9 | 0.2 | 0 | 0
2023-05-12 13:00 | 149212.1 | 139404.5 | 101071.3 | 0 | 0 | 0 | 0 | 91263.7 | 0.2 | 0 | 0
2023-05-12 14:00 | 152774 | 124051.6 | 121153.7 | 0 | 0 | 0 | 0 | 92431.3 | 0.2 | 0 | 0
2023-05-12 15:00 | 164264.3 | 90479.9 | 135625.8 | 0 | 0 | 0 | 0 | 61841.4 | 0.2 | 0 | 0
2023-05-12 16:00 | 165924.1 | 57522.3 | 186519 | 0 | 0 | 0 | 0 | 78117.1 | 0.2 | 0 | 0
2023-05-12 17:00 | 177101.8 | 28454.1 | 200906.8 | 0 | 0 | 0 | 0 | 52259.1 | 0.2 | 0 | 0
2023-05-12 18:00 | 196397.2 | 818.8 | 184638.1 | 10940.4 | 0 | 0 | 0 | 0 | 0.2 | 3.6 | 9.6
2023-05-12 19:00 | 199057.8 | 0 | 170444.2 | 28613.6 | 0 | 0 | 0 | 0 | 0.2 | 9.4 | 25.2
2023-05-12 20:00 | 204181.2 | 0 | 166048 | 38133.3 | 0 | 0 | 0 | 0 | 0.2 | 12.5 | 33.6
2023-05-12 21:00 | 166333.6 | 0 | 160657.2 | 5676.5 | 0 | 0 | 0 | 0 | 0.2 | 1.9 | 5
2023-05-12 22:00 | 87720.3 | 0 | 151671.1 | 0 | 0 | 0 | 0 | 63950.8 | 0.2 | 0 | 0
2023-05-12 23:00 | 32766.5 | 0 | 142877.3 | 0 | 0 | 0 | 0 | 110110.8 | 0.2 | 0 | 0
2023-05-13 | 2199.9 | 0 | 134463.4 | 0 | 0 | 0 | 0 | 132263.5 | 0.2 | 0 | 0
2023-05-13 01:00 | 4055.9 | 0 | 118032.6 | 0 | 0 | 0 | 0 | 113976.7 | 0.2 | 0 | 0
2023-05-13 02:00 | 7615.8 | 0 | 97624.3 | 0 | 0 | 0 | 0 | 90008.5 | 0.2 | 0 | 0
2023-05-13 03:00 | 11278.1 | 0 | 81448.8 | 0 | 0 | 0 | 0 | 70170.7 | 0.2 | 0 | 0
2023-05-13 04:00 | 15321.7 | 0 | 78751.9 | 0 | 0 | 0 | 0 | 63430.2 | 0.2 | 0 | 0
2023-05-13 05:00 | 21777.5 | 0 | 149774.7 | 0 | 0 | 0 | 0 | 127997.2 | 0.2 | 0 | 0
2023-05-13 06:00 | 48105.6 | 409.4 | 227963.9 | 0 | 0 | 0 | 0 | 180267.8 | 0.2 | 0 | 0
2023-05-13 07:00 | 170258.5 | 25588.2 | 169798.4 | 0 | 0 | 0 | 0 | 25128 | 0.2 | 0 | 0
2023-05-13 08:00 | 241480 | 73079.9 | 110349.1 | 58051 | 0 | 0 | 0 | 0 | 0.2 | 19.1 | 51.1
2023-05-13 09:00 | 199250.7 | 108289.3 | 71365.7 | 19595.8 | 0 | 0 | 0 | 0 | 0.2 | 6.4 | 17.3
2023-05-13 10:00 | 180950.9 | 128759.8 | 53622.9 | 0 | 0 | 0 | 0 | 1431.9 | 0.2 | 0 | 0
2023-05-13 11:00 | 164423.1 | 141246.9 | 50023.1 | 0 | 0 | 0 | 0 | 26846.9 | 0.2 | 0 | 0
2023-05-13 12:00 | 154927 | 138176.3 | 56995.1 | 0 | 0 | 0 | 0 | 40244.4 | 0.2 | 0 | 0
2023-05-13 13:00 | 149212.1 | 120981 | 69366.4 | 0 | 0 | 0 | 0 | 41135.3 | 0.2 | 0 | 0
2023-05-13 14:00 | 152774 | 90889.3 | 82345.7 | 0 | 0 | 0 | 0 | 20461 | 0.2 | 0 | 0
2023-05-13 15:00 | 164264.3 | 68985.8 | 102643.5 | 0 | 0 | 0 | 0 | 7365 | 0.2 | 0 | 0
2023-05-13 16:00 | 165924.1 | 45239.9 | 155794 | 0 | 0 | 0 | 0 | 35109.8 | 0.2 | 0 | 0
2023-05-13 17:00 | 177101.8 | 18014.1 | 190293.1 | 0 | 0 | 0 | 0 | 31205.4 | 0.2 | 0 | 0
2023-05-13 18:00 | 196397.2 | 409.4 | 179685.1 | 16302.7 | 0 | 0 | 0 | 0 | 0.2 | 5.4 | 14.4
2023-05-13 19:00 | 199057.8 | 0 | 153270.6 | 45787.2 | 0 | 0 | 0 | 0 | 0.2 | 15.1 | 40.3
2023-05-13 20:00 | 204181.2 | 0 | 135640.2 | 68541.1 | 0 | 0 | 0 | 0 | 0.2 | 22.5 | 60.4
2023-05-13 21:00 | 166333.6 | 0 | 131470.8 | 34862.8 | 0 | 0 | 0 | 0 | 0.2 | 11.5 | 30.7
2023-05-13 22:00 | 87720.3 | 0 | 140629.7 | 0 | 0 | 0 | 0 | 52909.3 | 0.2 | 0 | 0
2023-05-13 23:00 | 32766.5 | 0 | 150857.6 | 0 | 0 | 0 | 0 | 118091.1 | 0.2 | 0 | 0
2023-05-14 | 2199.9 | 0 | 151794.9 | 0 | 0 | 0 | 0 | 149595 | 0.2 | 0 | 0
2023-05-14 01:00 | 4055.9 | 0 | 141496 | 0 | 0 | 0 | 0 | 137440.1 | 0.2 | 0 | 0
2023-05-14 02:00 | 7615.8 | 0 | 127654.4 | 0 | 0 | 0 | 0 | 120038.6 | 0.2 | 0 | 0
2023-05-14 03:00 | 11278.1 | 0 | 110847.7 | 0 | 0 | 0 | 0 | 99569.6 | 0.2 | 0 | 0
2023-05-14 04:00 | 15321.7 | 0 | 89149 | 0 | 0 | 0 | 0 | 73827.2 | 0.2 | 0 | 0
2023-05-14 05:00 | 21777.5 | 0 | 77320.9 | 0 | 0 | 0 | 0 | 55543.3 | 0.2 | 0 | 0
2023-05-14 06:00 | 48105.6 | 409.4 | 135564.7 | 0 | 0 | 0 | 0 | 87868.5 | 0.2 | 0 | 0
2023-05-14 07:00 | 170258.5 | 24769.4 | 104664.2 | 40824.9 | 0 | 0 | 0 | 0 | 0.2 | 13.4 | 36
2023-05-14 08:00 | 241480 | 73694 | 69876 | 97910 | 0 | 0 | 0 | 0 | 0.2 | 32.2 | 86.3
2023-05-14 09:00 | 199250.7 | 111359.9 | 50582.6 | 37308.2 | 0 | 0 | 0 | 0 | 0.2 | 12.3 | 32.9
2023-05-14 10:00 | 180950.9 | 134286.9 | 42853.1 | 3810.9 | 0 | 0 | 0 | 0 | 0.2 | 1.3 | 3.4
2023-05-14 11:00 | 164423.1 | 149025.7 | 47346 | 0 | 0 | 0 | 0 | 31948.6 | 0.2 | 0 | 0
2023-05-14 12:00 | 154927 | 153529.2 | 59885.2 | 0 | 0 | 0 | 0 | 58487.5 | 0.2 | 0 | 0
2023-05-14 13:00 | 149212.1 | 148616.3 | 77952.1 | 0 | 0 | 0 | 0 | 77356.3 | 0.2 | 0 | 0
2023-05-14 14:00 | 152774 | 134696.3 | 98024.2 | 0 | 0 | 0 | 0 | 79946.5 | 0.2 | 0 | 0
2023-05-14 15:00 | 164264.3 | 110950.4 | 123248.6 | 0 | 0 | 0 | 0 | 69934.8 | 0.2 | 0 | 0
2023-05-14 16:00 | 165924.1 | 77583.4 | 184644.7 | 0 | 0 | 0 | 0 | 96304 | 0.2 | 0 | 0
2023-05-14 17:00 | 177101.8 | 35823.5 | 210966.1 | 0 | 0 | 0 | 0 | 69687.8 | 0.2 | 0 | 0
2023-05-14 18:00 | 196397.2 | 1228.2 | 189351.8 | 5817.2 | 0 | 0 | 0 | 0 | 0.2 | 1.9 | 5.1
2023-05-14 19:00 | 199057.8 | 0 | 157906.8 | 41151 | 0 | 0 | 0 | 0 | 0.2 | 13.5 | 36.3
2023-05-14 20:00 | 204181.2 | 0 | 134521.8 | 69659.4 | 0 | 0 | 0 | 0 | 0.2 | 22.9 | 61.4
2023-05-14 21:00 | 166333.6 | 0 | 121340.8 | 44992.8 | 0 | 0 | 0 | 0 | 0.2 | 14.8 | 39.6
2023-05-14 22:00 | 87720.3 | 0 | 120837.7 | 0 | 0 | 0 | 0 | 33117.3 | 0.2 | 0 | 0
2023-05-14 23:00 | 32766.5 | 0 | 124407.1 | 0 | 0 | 0 | 0 | 91640.6 | 0.2 | 0 | 0
2023-05-15 | 2199.9 | 0 | 126761 | 0 | 0 | 0 | 0 | 124561.1 | 0.2 | 0 | 0
2023-05-15 01:00 | 4055.9 | 0 | 125374.6 | 0 | 0 | 0 | 0 | 121318.7 | 0.2 | 0 | 0
2023-05-15 02:00 | 7615.8 | 0 | 124359.4 | 0 | 0 | 0 | 0 | 116743.7 | 0.2 | 0 | 0
2023-05-15 03:00 | 11278.1 | 0 | 123378.1 | 0 | 0 | 0 | 0 | 112100 | 0.2 | 0 | 0
2023-05-15 04:00 | 15321.7 | 0 | 116787.5 | 0 | 0 | 0 | 0 | 101465.7 | 0.2 | 0 | 0
2023-05-15 05:00 | 21777.5 | 0 | 100995 | 0 | 0 | 0 | 0 | 79217.5 | 0.2 | 0 | 0
2023-05-15 06:00 | 48105.6 | 204.7 | 180678.7 | 0 | 0 | 0 | 0 | 132777.8 | 0.2 | 0 | 0
2023-05-15 07:00 | 170258.5 | 19447 | 162676.3 | 0 | 0 | 0 | 0 | 11864.8 | 0.2 | 0 | 0
2023-05-15 08:00 | 241480 | 64891.7 | 117928.4 | 58659.9 | 0 | 0 | 0 | 0 | 0.2 | 19.3 | 51.7
2023-05-15 09:00 | 199250.7 | 105218.7 | 81524.9 | 12507.1 | 0 | 0 | 0 | 0 | 0.2 | 4.1 | 11
2023-05-15 10:00 | 180950.9 | 131216.3 | 66753 | 0 | 0 | 0 | 0 | 17018.4 | 0.2 | 0 | 0
2023-05-15 11:00 | 164423.1 | 143498.6 | 64189.8 | 0 | 0 | 0 | 0 | 43265.4 | 0.2 | 0 | 0
2023-05-15 12:00 | 154927 | 143703.3 | 69900.8 | 0 | 0 | 0 | 0 | 58677.1 | 0.2 | 0 | 0
2023-05-15 13:00 | 149212.1 | 140837.5 | 80770 | 0 | 0 | 0 | 0 | 72395.4 | 0.2 | 0 | 0
2023-05-15 14:00 | 152774 | 125894 | 95601.5 | 0 | 0 | 0 | 0 | 68721.4 | 0.2 | 0 | 0
2023-05-15 15:00 | 164264.3 | 102762.2 | 123099.1 | 0 | 0 | 0 | 0 | 61597.1 | 0.2 | 0 | 0
2023-05-15 16:00 | 165924.1 | 70623.4 | 186943.2 | 0 | 0 | 0 | 0 | 91642.5 | 0.2 | 0 | 0
2023-05-15 17:00 | 177101.8 | 31934.1 | 210790.2 | 0 | 0 | 0 | 0 | 65622.5 | 0.2 | 0 | 0
2023-05-15 18:00 | 196397.2 | 818.8 | 197401.8 | 0 | 0 | 0 | 0 | 1823.4 | 0.2 | 0 | 0
2023-05-15 19:00 | 199057.8 | 0 | 174143.1 | 24914.8 | 0 | 0 | 0 | 0 | 0.2 | 8.2 | 21.9
2023-05-15 20:00 | 204181.2 | 0 | 160089.1 | 44092.1 | 0 | 0 | 0 | 0 | 0.2 | 14.5 | 38.8
2023-05-15 21:00 | 166333.6 | 0 | 160901.7 | 5432 | 0 | 0 | 0 | 0 | 0.2 | 1.8 | 4.8
2023-05-15 22:00 | 87720.3 | 0 | 160498.3 | 0 | 0 | 0 | 0 | 72778 | 0.2 | 0 | 0
2023-05-15 23:00 | 32766.5 | 0 | 148056.1 | 0 | 0 | 0 | 0 | 115289.6 | 0.2 | 0 | 0
2023-05-16 | 2199.9 | 0 | 137082 | 0 | 0 | 0 | 0 | 134882.1 | 0.2 | 0 | 0
2023-05-16 01:00 | 4055.9 | 0 | 127691 | 0 | 0 | 0 | 0 | 123635.1 | 0.2 | 0 | 0
2023-05-16 02:00 | 7615.8 | 0 | 125381.8 | 0 | 0 | 0 | 0 | 117766 | 0.2 | 0 | 0
2023-05-16 03:00 | 11278.1 | 0 | 140216.9 | 0 | 0 | 0 | 0 | 128938.8 | 0.2 | 0 | 0
2023-05-16 04:00 | 15321.7 | 0 | 151159.9 | 0 | 0 | 0 | 0 | 135838.2 | 0.2 | 0 | 0
2023-05-16 05:00 | 21777.5 | 0 | 136234.2 | 0 | 0 | 0 | 0 | 114456.7 | 0.2 | 0 | 0
2023-05-16 06:00 | 48105.6 | 409.4 | 312718.7 | 0 | 0 | 0 | 0 | 265022.6 | 0.2 | 0 | 0
2023-05-16 07:00 | 170258.5 | 23745.9 | 300676.8 | 0 | 0 | 0 | 0 | 154164.1 | 0.2 | 0 | 0
2023-05-16 08:00 | 241480 | 71032.9 | 251285.7 | 0 | 0 | 0 | 0 | 80838.6 | 0.2 | 0 | 0
2023-05-16 09:00 | 199250.7 | 108084.6 | 198583.6 | 0 | 0 | 0 | 0 | 107417.5 | 0.2 | 0 | 0
2023-05-16 10:00 | 180950.9 | 134286.9 | 149450.7 | 0 | 0 | 0 | 0 | 102786.7 | 0.2 | 0 | 0
2023-05-16 11:00 | 164423.1 | 148002.2 | 117344.7 | 0 | 0 | 0 | 0 | 100923.8 | 0.2 | 0 | 0
2023-05-16 12:00 | 154927 | 150663.3 | 99378.1 | 0 | 0 | 0 | 0 | 95114.5 | 0.2 | 0 | 0
2023-05-16 13:00 | 149212.1 | 140428.1 | 97259.9 | 0 | 0 | 0 | 0 | 88475.9 | 0.2 | 0 | 0
2023-05-16 14:00 | 152774 | 117910.4 | 99777.7 | 0 | 0 | 0 | 0 | 64914.1 | 0.2 | 0 | 0
2023-05-16 15:00 | 164264.3 | 94778.7 | 105646.9 | 0 | 0 | 0 | 0 | 36161.4 | 0.2 | 0 | 0
2023-05-16 16:00 | 165924.1 | 61411.7 | 141401.8 | 0 | 0 | 0 | 0 | 36889.3 | 0.2 | 0 | 0
2023-05-16 17:00 | 177101.8 | 23336.4 | 155440 | 0 | 0 | 0 | 0 | 1674.7 | 0.2 | 0 | 0
2023-05-16 18:00 | 196397.2 | 818.8 | 155274.5 | 40303.9 | 0 | 0 | 0 | 0 | 0.2 | 13.2 | 35.5
2023-05-16 19:00 | 199057.8 | 0 | 155866.2 | 43191.6 | 0 | 0 | 0 | 0 | 0.2 | 14.2 | 38.1
2023-05-16 20:00 | 204181.2 | 0 | 173231.5 | 30949.7 | 0 | 0 | 0 | 0 | 0.2 | 10.2 | 27.3
2023-05-16 21:00 | 166333.6 | 0 | 193098.7 | 0 | 0 | 0 | 0 | 26765 | 0.2 | 0 | 0
2023-05-16 22:00 | 87720.3 | 0 | 195448.3 | 0 | 0 | 0 | 0 | 107728 | 0.2 | 0 | 0
2023-05-16 23:00 | 32766.5 | 0 | 193070.8 | 0 | 0 | 0 | 0 | 160304.3 | 0.2 | 0 | 0
2023-05-17 | 2199.9 | 0 | 189475.1 | 0 | 0 | 0 | 0 | 187275.2 | 0.2 | 0 | 0
2023-05-17 01:00 | 4055.9 | 0 | 183321.7 | 0 | 0 | 0 | 0 | 179265.9 | 0.2 | 0 | 0
2023-05-17 02:00 | 7615.8 | 0 | 175472.5 | 0 | 0 | 0 | 0 | 167856.8 | 0.2 | 0 | 0
2023-05-17 03:00 | 11278.1 | 0 | 168405.8 | 0 | 0 | 0 | 0 | 157127.7 | 0.2 | 0 | 0
2023-05-17 04:00 | 15321.7 | 0 | 147476 | 0 | 0 | 0 | 0 | 132154.3 | 0.2 | 0 | 0
2023-05-17 05:00 | 21777.5 | 0 | 58346.3 | 0 | 0 | 0 | 0 | 36568.8 | 0.2 | 0 | 0
2023-05-17 06:00 | 48105.6 | 409.4 | 139490.6 | 0 | 0 | 0 | 0 | 91794.4 | 0.2 | 0 | 0
2023-05-17 07:00 | 170258.5 | 24564.7 | 142101.1 | 3592.8 | 0 | 0 | 0 | 0 | 0.2 | 1.2 | 3.2
2023-05-17 08:00 | 241480 | 68167 | 110532.6 | 62780.4 | 0 | 0 | 0 | 0 | 0.2 | 20.6 | 55.3
2023-05-17 09:00 | 199250.7 | 110336.3 | 83246.7 | 5667.7 | 0 | 0 | 0 | 0 | 0.2 | 1.9 | 5
2023-05-17 10:00 | 180950.9 | 131830.4 | 72958.1 | 0 | 0 | 0 | 0 | 23837.7 | 0.2 | 0 | 0
2023-05-17 11:00 | 164423.1 | 145750.4 | 78415.3 | 0 | 0 | 0 | 0 | 59742.6 | 0.2 | 0 | 0
2023-05-17 12:00 | 154927 | 150049.2 | 87550.4 | 0 | 0 | 0 | 0 | 82672.7 | 0.2 | 0 | 0
2023-05-17 13:00 | 149212.1 | 144726.9 | 102562.4 | 0 | 0 | 0 | 0 | 98077.2 | 0.2 | 0 | 0
2023-05-17 14:00 | 152774 | 129578.7 | 122659.8 | 0 | 0 | 0 | 0 | 99464.4 | 0.2 | 0 | 0
2023-05-17 15:00 | 164264.3 | 104604.6 | 160749.1 | 0 | 0 | 0 | 0 | 101089.4 | 0.2 | 0 | 0
2023-05-17 16:00 | 165924.1 | 71647 | 228672.7 | 0 | 0 | 0 | 0 | 134395.5 | 0.2 | 0 | 0
2023-05-17 17:00 | 177101.8 | 27225.8 | 236824.1 | 0 | 0 | 0 | 0 | 86948.1 | 0.2 | 0 | 0
2023-05-17 18:00 | 196397.2 | 614.1 | 222594.8 | 0 | 0 | 0 | 0 | 26811.6 | 0.2 | 0 | 0
2023-05-17 19:00 | 199057.8 | 0 | 215066.7 | 0 | 0 | 0 | 0 | 16008.8 | 0.2 | 0 | 0
2023-05-17 20:00 | 204181.2 | 0 | 231254.4 | 0 | 0 | 0 | 0 | 27073.2 | 0.2 | 0 | 0
2023-05-17 21:00 | 166333.6 | 0 | 245111.6 | 0 | 0 | 0 | 0 | 78778 | 0.2 | 0 | 0
2023-05-17 22:00 | 87720.3 | 0 | 232247.8 | 0 | 0 | 0 | 0 | 144527.5 | 0.2 | 0 | 0
2023-05-17 23:00 | 32766.5 | 0 | 213416.2 | 0 | 0 | 0 | 0 | 180649.7 | 0.2 | 0 | 0
2023-05-18 | 2199.9 | 0 | 197077.9 | 0 | 0 | 0 | 0 | 194878 | 0.2 | 0 | 0
2023-05-18 01:00 | 4055.9 | 0 | 186997.1 | 0 | 0 | 0 | 0 | 182941.2 | 0.2 | 0 | 0
2023-05-18 02:00 | 7615.8 | 0 | 181736.6 | 0 | 0 | 0 | 0 | 174120.9 | 0.2 | 0 | 0
2023-05-18 03:00 | 11278.1 | 0 | 184190.9 | 0 | 0 | 0 | 0 | 172912.8 | 0.2 | 0 | 0
2023-05-18 04:00 | 15321.7 | 0 | 177097.7 | 0 | 0 | 0 | 0 | 161775.9 | 0.2 | 0 | 0
2023-05-18 05:00 | 21777.5 | 0 | 146097.9 | 0 | 0 | 0 | 0 | 124320.3 | 0.2 | 0 | 0
2023-05-18 06:00 | 48105.6 | 409.4 | 428315.5 | 0 | 0 | 0 | 0 | 380619.3 | 0.2 | 0 | 0
2023-05-18 07:00 | 170258.5 | 22722.3 | 367408.9 | 0 | 0 | 0 | 0 | 219872.7 | 0.2 | 0 | 0
2023-05-18 08:00 | 241480 | 65710.5 | 273986 | 0 | 0 | 0 | 0 | 98216.6 | 0.2 | 0 | 0
2023-05-18 09:00 | 199250.7 | 100101.1 | 208787.1 | 0 | 0 | 0 | 0 | 109637.5 | 0.2 | 0 | 0
2023-05-18 10:00 | 180950.9 | 117091.6 | 162990.5 | 0 | 0 | 0 | 0 | 99131.3 | 0.2 | 0 | 0
2023-05-18 11:00 | 164423.1 | 127736.3 | 141214.5 | 0 | 0 | 0 | 0 | 104527.7 | 0.2 | 0 | 0
2023-05-18 12:00 | 154927 | 129578.7 | 135124.2 | 0 | 0 | 0 | 0 | 109775.9 | 0.2 | 0 | 0
2023-05-18 13:00 | 149212.1 | 118319.9 | 142991.9 | 0 | 0 | 0 | 0 | 112099.7 | 0.2 | 0 | 0
2023-05-18 14:00 | 152774 | 88228.1 | 154097.2 | 0 | 0 | 0 | 0 | 89551.3 | 0.2 | 0 | 0
2023-05-18 15:00 | 164264.3 | 64687 | 170255 | 0 | 0 | 0 | 0 | 70677.8 | 0.2 | 0 | 0
2023-05-18 16:00 | 165924.1 | 38689.4 | 216916.4 | 0 | 0 | 0 | 0 | 89681.6 | 0.2 | 0 | 0
2023-05-18 17:00 | 177101.8 | 14943.5 | 208769.9 | 0 | 0 | 0 | 0 | 46611.6 | 0.2 | 0 | 0
2023-05-18 18:00 | 196397.2 | 204.7 | 171947.8 | 24244.8 | 0 | 0 | 0 | 0 | 0.2 | 8 | 21.4
2023-05-18 19:00 | 199057.8 | 0 | 144801.7 | 54256.2 | 0 | 0 | 0 | 0 | 0.2 | 17.8 | 47.8
2023-05-18 20:00 | 204181.2 | 0 | 146545.7 | 57635.6 | 0 | 0 | 0 | 0 | 0.2 | 18.9 | 50.8
2023-05-18 21:00 | 166333.6 | 0 | 181490.5 | 0 | 0 | 0 | 0 | 15156.8 | 0.2 | 0 | 0
2023-05-18 22:00 | 87720.3 | 0 | 217916.7 | 0 | 0 | 0 | 0 | 130196.4 | 0.2 | 0 | 0
2023-05-18 23:00 | 32766.5 | 0 | 222479.4 | 0 | 0 | 0 | 0 | 189712.9 | 0.2 | 0 | 0
2023-05-19 | 2199.9 | 0 | 218900.3 | 0 | 0 | 0 | 0 | 216700.4 | 0.2 | 0 | 0
2023-05-19 01:00 | 4055.9 | 0 | 206998.9 | 0 | 0 | 0 | 0 | 202943 | 0.2 | 0 | 0
2023-05-19 02:00 | 7615.8 | 0 | 176188.4 | 0 | 0 | 0 | 0 | 168572.7 | 0.2 | 0 | 0
2023-05-19 03:00 | 11278.1 | 0 | 136923 | 0 | 0 | 0 | 0 | 125644.9 | 0.2 | 0 | 0
2023-05-19 04:00 | 15321.7 | 0 | 121542 | 0 | 0 | 0 | 0 | 106220.3 | 0.2 | 0 | 0
2023-05-19 05:00 | 21777.5 | 0 | 183284.4 | 0 | 0 | 0 | 0 | 161506.9 | 0.2 | 0 | 0
2023-05-19 06:00 | 48105.6 | 409.4 | 301631.3 | 0 | 0 | 0 | 0 | 253935.2 | 0.2 | 0 | 0
2023-05-19 07:00 | 170258.5 | 22517.6 | 251637.1 | 0 | 0 | 0 | 0 | 103896.1 | 0.2 | 0 | 0
2023-05-19 08:00 | 241480 | 54247 | 176004.2 | 11228.8 | 0 | 0 | 0 | 0 | 0.2 | 3.7 | 9.9
2023-05-19 09:00 | 199250.7 | 73898.7 | 134122 | 0 | 0 | 0 | 0 | 8770.1 | 0.2 | 0 | 0
2023-05-19 10:00 | 180950.9 | 88432.8 | 121615.9 | 0 | 0 | 0 | 0 | 29097.9 | 0.2 | 0 | 0
2023-05-19 11:00 | 164423.1 | 100305.8 | 118456.6 | 0 | 0 | 0 | 0 | 54339.3 | 0.2 | 0 | 0
2023-05-19 12:00 | 154927 | 106242.2 | 118297 | 0 | 0 | 0 | 0 | 69612.2 | 0.2 | 0 | 0
2023-05-19 13:00 | 149212.1 | 100101.1 | 127718 | 0 | 0 | 0 | 0 | 78607 | 0.2 | 0 | 0
2023-05-19 14:00 | 152774 | 89865.8 | 142799.9 | 0 | 0 | 0 | 0 | 79891.7 | 0.2 | 0 | 0
2023-05-19 15:00 | 164264.3 | 73284.6 | 183051.3 | 0 | 0 | 0 | 0 | 92071.6 | 0.2 | 0 | 0
2023-05-19 16:00 | 165924.1 | 46877.6 | 256976.3 | 0 | 0 | 0 | 0 | 137929.7 | 0.2 | 0 | 0
2023-05-19 17:00 | 177101.8 | 17400 | 253623.6 | 0 | 0 | 0 | 0 | 93921.8 | 0.2 | 0 | 0
2023-05-19 18:00 | 196397.2 | 409.4 | 197062.1 | 0 | 0 | 0 | 0 | 1074.3 | 0.2 | 0 | 0
2023-05-19 19:00 | 199057.8 | 0 | 138000.1 | 61057.7 | 0 | 0 | 0 | 0 | 0.2 | 20.1 | 53.8
2023-05-19 20:00 | 204181.2 | 0 | 107054.5 | 97126.8 | 0 | 0 | 0 | 0 | 0.2 | 31.9 | 85.6
2023-05-19 21:00 | 166333.6 | 0 | 111381.6 | 54952.1 | 0 | 0 | 0 | 0 | 0.2 | 18.1 | 48.4
2023-05-19 22:00 | 87720.3 | 0 | 147649.4 | 0 | 0 | 0 | 0 | 59929 | 0.2 | 0 | 0
2023-05-19 23:00 | 32766.5 | 0 | 200162.3 | 0 | 0 | 0 | 0 | 167395.7 | 0.2 | 0 | 0
2023-05-20 | 2199.9 | 0 | 225125.5 | 0 | 0 | 0 | 0 | 222925.6 | 0.2 | 0 | 0
2023-05-20 01:00 | 4055.9 | 0 | 217193.1 | 0 | 0 | 0 | 0 | 213137.2 | 0.2 | 0 | 0
2023-05-20 02:00 | 7615.8 | 0 | 193595.6 | 0 | 0 | 0 | 0 | 185979.9 | 0.2 | 0 | 0
2023-05-20 03:00 | 11278.1 | 0 | 159829.7 | 0 | 0 | 0 | 0 | 148551.6 | 0.2 | 0 | 0
2023-05-20 04:00 | 15321.7 | 0 | 129546.1 | 0 | 0 | 0 | 0 | 114224.4 | 0.2 | 0 | 0
2023-05-20 05:00 | 21777.5 | 0 | 72767.7 | 0 | 0 | 0 | 0 | 50990.2 | 0.2 | 0 | 0
2023-05-20 06:00 | 48105.6 | 409.4 | 280120.1 | 0 | 0 | 0 | 0 | 232423.9 | 0.2 | 0 | 0
2023-05-20 07:00 | 170258.5 | 24974.1 | 295859.9 | 0 | 0 | 0 | 0 | 150575.5 | 0.2 | 0 | 0
2023-05-20 08:00 | 241480 | 75331.7 | 256834.4 | 0 | 0 | 0 | 0 | 90686.1 | 0.2 | 0 | 0
2023-05-20 09:00 | 199250.7 | 109722.2 | 221347.5 | 0 | 0 | 0 | 0 | 131819 | 0.2 | 0 | 0
2023-05-20 10:00 | 180950.9 | 129988.1 | 193947.5 | 0 | 0 | 0 | 0 | 142984.7 | 0.2 | 0 | 0
2023-05-20 11:00 | 164423.1 | 142270.4 | 175400.3 | 0 | 0 | 0 | 0 | 153247.6 | 0.2 | 0 | 0
2023-05-20 12:00 | 154927 | 142679.8 | 168721.3 | 0 | 0 | 0 | 0 | 156474.2 | 0.2 | 0 | 0
2023-05-20 13:00 | 149212.1 | 134696.3 | 178157.9 | 0 | 0 | 0 | 0 | 163642.1 | 0.2 | 0 | 0
2023-05-20 14:00 | 152774 | 99691.6 | 188677.9 | 0 | 0 | 0 | 0 | 135595.6 | 0.2 | 0 | 0
2023-05-20 15:00 | 164264.3 | 82905.8 | 199690.2 | 0 | 0 | 0 | 0 | 118331.7 | 0.2 | 0 | 0
2023-05-20 16:00 | 165924.1 | 55475.2 | 232394.7 | 0 | 0 | 0 | 0 | 121945.8 | 0.2 | 0 | 0
2023-05-20 17:00 | 177101.8 | 24155.3 | 210600.6 | 0 | 0 | 0 | 0 | 57654 | 0.2 | 0 | 0
2023-05-20 18:00 | 196397.2 | 614.1 | 151078.3 | 44704.9 | 0 | 0 | 0 | 0 | 0.2 | 14.7 | 39.4
2023-05-20 19:00 | 199057.8 | 0 | 98399.1 | 100658.8 | 0 | 0 | 0 | 0 | 0.2 | 33.1 | 88.7
2023-05-20 20:00 | 204181.2 | 0 | 70543.2 | 133638.1 | 0 | 0 | 0 | 0 | 0.2 | 43.9 | 117.7
2023-05-20 21:00 | 166333.6 | 0 | 74286.8 | 92046.9 | 0 | 0 | 0 | 0 | 0.2 | 30.3 | 81.1
2023-05-20 22:00 | 87720.3 | 0 | 109991.7 | 0 | 0 | 0 | 0 | 22271.4 | 0.2 | 0 | 0
2023-05-20 23:00 | 32766.5 | 0 | 144377 | 0 | 0 | 0 | 0 | 111610.5 | 0.2 | 0 | 0
2023-05-21 | 2199.9 | 0 | 162085.5 | 0 | 0 | 0 | 0 | 159885.6 | 0.2 | 0 | 0
2023-05-21 01:00 | 4055.9 | 0 | 183256.3 | 0 | 0 | 0 | 0 | 179200.4 | 0.2 | 0 | 0
2023-05-21 02:00 | 7615.8 | 0 | 202204.7 | 0 | 0 | 0 | 0 | 194588.9 | 0.2 | 0 | 0
2023-05-21 03:00 | 11278.1 | 0 | 206669.6 | 0 | 0 | 0 | 0 | 195391.5 | 0.2 | 0 | 0
2023-05-21 04:00 | 15321.7 | 0 | 194056.2 | 0 | 0 | 0 | 0 | 178734.4 | 0.2 | 0 | 0
2023-05-21 05:00 | 21777.5 | 0 | 93612.3 | 0 | 0 | 0 | 0 | 71834.8 | 0.2 | 0 | 0
2023-05-21 06:00 | 48105.6 | 409.4 | 321555.5 | 0 | 0 | 0 | 0 | 273859.4 | 0.2 | 0 | 0
2023-05-21 07:00 | 170258.5 | 28044.7 | 375354.6 | 0 | 0 | 0 | 0 | 233140.7 | 0.2 | 0 | 0
2023-05-21 08:00 | 241480 | 70418.7 | 322731.7 | 0 | 0 | 0 | 0 | 151670.5 | 0.2 | 0 | 0
2023-05-21 09:00 | 199250.7 | 106856.3 | 267931.7 | 0 | 0 | 0 | 0 | 175537.3 | 0.2 | 0 | 0
2023-05-21 10:00 | 180950.9 | 132035.1 | 224964.1 | 0 | 0 | 0 | 0 | 176048.4 | 0.2 | 0 | 0
2023-05-21 11:00 | 164423.1 | 146978.6 | 197698 | 0 | 0 | 0 | 0 | 180253.6 | 0.2 | 0 | 0
2023-05-21 12:00 | 154927 | 151277.5 | 179594 | 0 | 0 | 0 | 0 | 175944.5 | 0.2 | 0 | 0
2023-05-21 13:00 | 149212.1 | 146773.9 | 171384.3 | 0 | 0 | 0 | 0 | 168946.1 | 0.2 | 0 | 0
2023-05-21 14:00 | 152774 | 128555.1 | 162405.4 | 0 | 0 | 0 | 0 | 138186.5 | 0.2 | 0 | 0
2023-05-21 15:00 | 164264.3 | 97644.6 | 155329.3 | 0 | 0 | 0 | 0 | 88709.6 | 0.2 | 0 | 0
2023-05-21 16:00 | 165924.1 | 57522.3 | 182871.2 | 0 | 0 | 0 | 0 | 74469.4 | 0.2 | 0 | 0
2023-05-21 17:00 | 177101.8 | 27430.6 | 165792.5 | 0 | 0 | 0 | 0 | 16121.3 | 0.2 | 0 | 0
2023-05-21 18:00 | 196397.2 | 818.8 | 128734.9 | 66843.6 | 0 | 0 | 0 | 0 | 0.2 | 22 | 58.9
2023-05-21 19:00 | 199057.8 | 0 | 103904.5 | 95153.3 | 0 | 0 | 0 | 0 | 0.2 | 31.3 | 83.8
2023-05-21 20:00 | 204181.2 | 0 | 116476.5 | 87704.7 | 0 | 0 | 0 | 0 | 0.2 | 28.8 | 77.3
2023-05-21 21:00 | 166333.6 | 0 | 175091.8 | 0 | 0 | 0 | 0 | 8758.1 | 0.2 | 0 | 0
2023-05-21 22:00 | 87720.3 | 0 | 238628.1 | 0 | 0 | 0 | 0 | 150907.8 | 0.2 | 0 | 0
2023-05-21 23:00 | 32766.5 | 0 | 226462.8 | 0 | 0 | 0 | 0 | 193696.2 | 0.2 | 0 | 0
2023-05-22 | 2199.9 | 0 | 199801.8 | 0 | 0 | 0 | 0 | 197601.9 | 0.2 | 0 | 0
2023-05-22 01:00 | 4055.9 | 0 | 177973.5 | 0 | 0 | 0 | 0 | 173917.6 | 0.2 | 0 | 0
2023-05-22 02:00 | 7615.8 | 0 | 157782.5 | 0 | 0 | 0 | 0 | 150166.7 | 0.2 | 0 | 0
2023-05-22 03:00 | 11278.1 | 0 | 141915.1 | 0 | 0 | 0 | 0 | 130637 | 0.2 | 0 | 0
2023-05-22 04:00 | 15321.7 | 0 | 121329.9 | 0 | 0 | 0 | 0 | 106008.2 | 0.2 | 0 | 0
2023-05-22 05:00 | 21777.5 | 0 | 94990.1 | 0 | 0 | 0 | 0 | 73212.6 | 0.2 | 0 | 0
2023-05-22 06:00 | 48105.6 | 204.7 | 277297.6 | 0 | 0 | 0 | 0 | 229396.8 | 0.2 | 0 | 0
2023-05-22 07:00 | 170258.5 | 24564.7 | 293957.8 | 0 | 0 | 0 | 0 | 148263.9 | 0.2 | 0 | 0
2023-05-22 08:00 | 241480 | 71647 | 253338.9 | 0 | 0 | 0 | 0 | 83505.9 | 0.2 | 0 | 0
2023-05-22 09:00 | 199250.7 | 109517.5 | 221574.3 | 0 | 0 | 0 | 0 | 131841.1 | 0.2 | 0 | 0
2023-05-22 10:00 | 180950.9 | 133263.4 | 200078.5 | 0 | 0 | 0 | 0 | 152391.1 | 0.2 | 0 | 0
2023-05-22 11:00 | 164423.1 | 146978.6 | 188827 | 0 | 0 | 0 | 0 | 171382.5 | 0.2 | 0 | 0
2023-05-22 12:00 | 154927 | 150868 | 184923 | 0 | 0 | 0 | 0 | 180864.1 | 0.2 | 0 | 0
2023-05-22 13:00 | 149212.1 | 145136.3 | 190139.8 | 0 | 0 | 0 | 0 | 186064 | 0.2 | 0 | 0
2023-05-22 14:00 | 152774 | 123846.9 | 188073.7 | 0 | 0 | 0 | 0 | 159146.6 | 0.2 | 0 | 0
2023-05-22 15:00 | 164264.3 | 98872.8 | 180924 | 0 | 0 | 0 | 0 | 115532.6 | 0.2 | 0 | 0
2023-05-22 16:00 | 165924.1 | 62639.9 | 205411.3 | 0 | 0 | 0 | 0 | 102127.1 | 0.2 | 0 | 0
2023-05-22 17:00 | 177101.8 | 21494.1 | 178932.9 | 0 | 0 | 0 | 0 | 23325.2 | 0.2 | 0 | 0
2023-05-22 18:00 | 196397.2 | 614.1 | 137247.6 | 58535.5 | 0 | 0 | 0 | 0 | 0.2 | 19.2 | 51.6
2023-05-22 19:00 | 199057.8 | 0 | 124416.7 | 74641.2 | 0 | 0 | 0 | 0 | 0.2 | 24.5 | 65.8
2023-05-22 20:00 | 204181.2 | 0 | 174236.3 | 29945 | 0 | 0 | 0 | 0 | 0.2 | 9.8 | 26.4
2023-05-22 21:00 | 166333.6 | 0 | 272192.2 | 0 | 0 | 0 | 0 | 105858.5 | 0.2 | 0 | 0
2023-05-22 22:00 | 87720.3 | 0 | 310643.8 | 0 | 0 | 0 | 0 | 222923.5 | 0.2 | 0 | 0
2023-05-22 23:00 | 32766.5 | 0 | 247518.6 | 0 | 0 | 0 | 0 | 214752.1 | 0.2 | 0 | 0
2023-05-23 | 2199.9 | 0 | 199369 | 0 | 0 | 0 | 0 | 197169.1 | 0.2 | 0 | 0
2023-05-23 01:00 | 4055.9 | 0 | 177409.4 | 0 | 0 | 0 | 0 | 173353.5 | 0.2 | 0 | 0
2023-05-23 02:00 | 7615.8 | 0 | 153629.1 | 0 | 0 | 0 | 0 | 146013.3 | 0.2 | 0 | 0
2023-05-23 03:00 | 11278.1 | 0 | 123848.7 | 0 | 0 | 0 | 0 | 112570.6 | 0.2 | 0 | 0
2023-05-23 04:00 | 15321.7 | 0 | 105961.4 | 0 | 0 | 0 | 0 | 90639.7 | 0.2 | 0 | 0
2023-05-23 05:00 | 21777.5 | 0 | 100236.1 | 0 | 0 | 0 | 0 | 78458.6 | 0.2 | 0 | 0
2023-05-23 06:00 | 48105.6 | 204.7 | 317346.4 | 0 | 0 | 0 | 0 | 269445.5 | 0.2 | 0 | 0
2023-05-23 07:00 | 170258.5 | 18423.5 | 348024 | 0 | 0 | 0 | 0 | 196189 | 0.2 | 0 | 0
2023-05-23 08:00 | 241480 | 54451.7 | 268543.7 | 0 | 0 | 0 | 0 | 81515.5 | 0.2 | 0 | 0
2023-05-23 09:00 | 199250.7 | 89456.4 | 205364.4 | 0 | 0 | 0 | 0 | 95570.1 | 0.2 | 0 | 0
2023-05-23 10:00 | 180950.9 | 116272.8 | 159619.4 | 0 | 0 | 0 | 0 | 94941.4 | 0.2 | 0 | 0
2023-05-23 11:00 | 164423.1 | 130602.2 | 136032.9 | 0 | 0 | 0 | 0 | 102212 | 0.2 | 0 | 0
2023-05-23 12:00 | 154927 | 132649.2 | 129329.3 | 0 | 0 | 0 | 0 | 107051.6 | 0.2 | 0 | 0
2023-05-23 13:00 | 149212.1 | 128350.4 | 136502 | 0 | 0 | 0 | 0 | 115640.3 | 0.2 | 0 | 0
2023-05-23 14:00 | 152774 | 102557.5 | 146033.6 | 0 | 0 | 0 | 0 | 95817.1 | 0.2 | 0 | 0
2023-05-23 15:00 | 164264.3 | 82905.8 | 156078.2 | 0 | 0 | 0 | 0 | 74719.7 | 0.2 | 0 | 0
2023-05-23 16:00 | 165924.1 | 50152.9 | 206261.3 | 0 | 0 | 0 | 0 | 90490.1 | 0.2 | 0 | 0
2023-05-23 17:00 | 177101.8 | 21289.4 | 206316.9 | 0 | 0 | 0 | 0 | 50504.5 | 0.2 | 0 | 0
2023-05-23 18:00 | 196397.2 | 614.1 | 172183.7 | 23599.4 | 0 | 0 | 0 | 0 | 0.2 | 7.8 | 20.8
2023-05-23 19:00 | 199057.8 | 0 | 128282 | 70775.9 | 0 | 0 | 0 | 0 | 0.2 | 23.3 | 62.4
2023-05-23 20:00 | 204181.2 | 0 | 105511.6 | 98669.7 | 0 | 0 | 0 | 0 | 0.2 | 32.4 | 86.9
2023-05-23 21:00 | 166333.6 | 0 | 122198.5 | 44135.2 | 0 | 0 | 0 | 0 | 0.2 | 14.5 | 38.9
2023-05-23 22:00 | 87720.3 | 0 | 173385.8 | 0 | 0 | 0 | 0 | 85665.5 | 0.2 | 0 | 0
2023-05-23 23:00 | 32766.5 | 0 | 225327.1 | 0 | 0 | 0 | 0 | 192560.6 | 0.2 | 0 | 0
2023-05-24 | 2199.9 | 0 | 235340.7 | 0 | 0 | 0 | 0 | 233140.8 | 0.2 | 0 | 0
2023-05-24 01:00 | 4055.9 | 0 | 220106.2 | 0 | 0 | 0 | 0 | 216050.3 | 0.2 | 0 | 0
2023-05-24 02:00 | 7615.8 | 0 | 204613.2 | 0 | 0 | 0 | 0 | 196997.4 | 0.2 | 0 | 0
2023-05-24 03:00 | 11278.1 | 0 | 181062.5 | 0 | 0 | 0 | 0 | 169784.4 | 0.2 | 0 | 0
2023-05-24 04:00 | 15321.7 | 0 | 137954.2 | 0 | 0 | 0 | 0 | 122632.5 | 0.2 | 0 | 0
2023-05-24 05:00 | 21777.5 | 0 | 106875.3 | 0 | 0 | 0 | 0 | 85097.8 | 0.2 | 0 | 0
2023-05-24 06:00 | 48105.6 | 204.7 | 163163.3 | 0 | 0 | 0 | 0 | 115262.4 | 0.2 | 0 | 0
2023-05-24 07:00 | 170258.5 | 18423.5 | 142741.5 | 9093.5 | 0 | 0 | 0 | 0 | 0.2 | 3 | 8
2023-05-24 08:00 | 241480 | 51176.4 | 94785.5 | 95518.1 | 0 | 0 | 0 | 0 | 0.2 | 31.4 | 84.2
2023-05-24 09:00 | 199250.7 | 86181.1 | 60530.8 | 52538.9 | 0 | 0 | 0 | 0 | 0.2 | 17.3 | 46.3
2023-05-24 10:00 | 180950.9 | 118319.9 | 32144.6 | 30486.4 | 0 | 0 | 0 | 0 | 0.2 | 10 | 26.9
2023-05-24 11:00 | 164423.1 | 136129.2 | 18843.4 | 9450.5 | 0 | 0 | 0 | 0 | 0.2 | 3.1 | 8.3
2023-05-24 12:00 | 154927 | 138585.7 | 11620.9 | 4720.4 | 0 | 0 | 0 | 0 | 0.2 | 1.6 | 4.2
2023-05-24 13:00 | 149212.1 | 127326.9 | 12555.2 | 9330 | 0 | 0 | 0 | 0 | 0.2 | 3.1 | 8.2
2023-05-24 14:00 | 152774 | 99282.2 | 24485.7 | 29006.1 | 0 | 0 | 0 | 0 | 0.2 | 9.5 | 25.6
2023-05-24 15:00 | 164264.3 | 67552.9 | 75378.9 | 21332.5 | 0 | 0 | 0 | 0 | 0.2 | 7 | 18.8
2023-05-24 16:00 | 165924.1 | 41350.5 | 180278.1 | 0 | 0 | 0 | 0 | 55704.4 | 0.2 | 0 | 0
2023-05-24 17:00 | 177101.8 | 18014.1 | 244177.5 | 0 | 0 | 0 | 0 | 85089.9 | 0.2 | 0 | 0
2023-05-24 18:00 | 196397.2 | 409.4 | 257785.6 | 0 | 0 | 0 | 0 | 61797.8 | 0.2 | 0 | 0
2023-05-24 19:00 | 199057.8 | 0 | 253869.9 | 0 | 0 | 0 | 0 | 54812.1 | 0.2 | 0 | 0
2023-05-24 20:00 | 204181.2 | 0 | 244132.2 | 0 | 0 | 0 | 0 | 39951 | 0.2 | 0 | 0
2023-05-24 21:00 | 166333.6 | 0 | 234366.9 | 0 | 0 | 0 | 0 | 68033.3 | 0.2 | 0 | 0
2023-05-24 22:00 | 87720.3 | 0 | 228016.5 | 0 | 0 | 0 | 0 | 140296.2 | 0.2 | 0 | 0
2023-05-24 23:00 | 32766.5 | 0 | 229143.2 | 0 | 0 | 0 | 0 | 196376.7 | 0.2 | 0 | 0
2023-05-25 | 2199.9 | 0 | 230826.7 | 0 | 0 | 0 | 0 | 228626.8 | 0.2 | 0 | 0
2023-05-25 01:00 | 4055.9 | 0 | 211875.3 | 0 | 0 | 0 | 0 | 207819.4 | 0.2 | 0 | 0
2023-05-25 02:00 | 7615.8 | 0 | 172577.7 | 0 | 0 | 0 | 0 | 164961.9 | 0.2 | 0 | 0
2023-05-25 03:00 | 11278.1 | 0 | 132466.6 | 0 | 0 | 0 | 0 | 121188.5 | 0.2 | 0 | 0
2023-05-25 04:00 | 15321.7 | 0 | 97039.2 | 0 | 0 | 0 | 0 | 81717.4 | 0.2 | 0 | 0
2023-05-25 05:00 | 21777.5 | 0 | 20467.1 | 1310.4 | 0 | 0 | 0 | 0 | 0.2 | 0.4 | 1.2
2023-05-25 06:00 | 48105.6 | 204.7 | 26506.3 | 21394.6 | 0 | 0 | 0 | 0 | 0.2 | 7 | 18.8
2023-05-25 07:00 | 170258.5 | 19242.3 | 5593.3 | 145423 | 0 | 0 | 0 | 0 | 0.2 | 47.8 | 128.1
2023-05-25 08:00 | 241480 | 55884.6 | 0 | 185595.3 | 0 | 0 | 0 | 0 | 0.2 | 61 | 163.5
2023-05-25 09:00 | 199250.7 | 90889.3 | 0 | 108361.4 | 0 | 0 | 0 | 0 | 0.2 | 35.6 | 95.5
2023-05-25 10:00 | 180950.9 | 115044.6 | 0 | 65906.3 | 0 | 0 | 0 | 0 | 0.2 | 21.7 | 58.1
2023-05-25 11:00 | 164423.1 | 131830.4 | 0 | 32592.7 | 0 | 0 | 0 | 0 | 0.2 | 10.7 | 28.7
2023-05-25 12:00 | 154927 | 131421 | 0 | 23506 | 0 | 0 | 0 | 0 | 0.2 | 7.7 | 20.7
2023-05-25 13:00 | 149212.1 | 127531.6 | 89.2 | 21591.2 | 0 | 0 | 0 | 0 | 0.2 | 7.1 | 19
2023-05-25 14:00 | 152774 | 121390.4 | 2459.3 | 28924.3 | 0 | 0 | 0 | 0 | 0.2 | 9.5 | 25.5
2023-05-25 15:00 | 164264.3 | 80449.3 | 22549.8 | 61265.1 | 0 | 0 | 0 | 0 | 0.2 | 20.1 | 54
2023-05-25 16:00 | 165924.1 | 53837.6 | 76282.9 | 35803.7 | 0 | 0 | 0 | 0 | 0.2 | 11.8 | 31.5
2023-05-25 17:00 | 177101.8 | 24155.3 | 126835.1 | 26111.5 | 0 | 0 | 0 | 0 | 0.2 | 8.6 | 23
2023-05-25 18:00 | 196397.2 | 818.8 | 161028.2 | 34550.3 | 0 | 0 | 0 | 0 | 0.2 | 11.4 | 30.4
2023-05-25 19:00 | 199057.8 | 0 | 186612.8 | 12445 | 0 | 0 | 0 | 0 | 0.2 | 4.1 | 11
2023-05-25 20:00 | 204181.2 | 0 | 200616.8 | 3564.5 | 0 | 0 | 0 | 0 | 0.2 | 1.2 | 3.1
2023-05-25 21:00 | 166333.6 | 0 | 201733.8 | 0 | 0 | 0 | 0 | 35400.2 | 0.2 | 0 | 0
2023-05-25 22:00 | 87720.3 | 0 | 191255.1 | 0 | 0 | 0 | 0 | 103534.8 | 0.2 | 0 | 0
2023-05-25 23:00 | 32766.5 | 0 | 178880.6 | 0 | 0 | 0 | 0 | 146114.1 | 0.2 | 0 | 0
2023-05-26 | 2199.9 | 0 | 161089.1 | 0 | 0 | 0 | 0 | 158889.2 | 0.2 | 0 | 0
2023-05-26 01:00 | 4055.9 | 0 | 149525.1 | 0 | 0 | 0 | 0 | 145469.2 | 0.2 | 0 | 0
2023-05-26 02:00 | 7615.8 | 0 | 146213.2 | 0 | 0 | 0 | 0 | 138597.4 | 0.2 | 0 | 0
2023-05-26 03:00 | 11278.1 | 0 | 146979.3 | 0 | 0 | 0 | 0 | 135701.2 | 0.2 | 0 | 0
2023-05-26 04:00 | 15321.7 | 0 | 142558.2 | 0 | 0 | 0 | 0 | 127236.5 | 0.2 | 0 | 0
2023-05-26 05:00 | 21777.5 | 0 | 69968.3 | 0 | 0 | 0 | 0 | 48190.7 | 0.2 | 0 | 0
2023-05-26 06:00 | 48105.6 | 409.4 | 50380.2 | 0 | 0 | 0 | 0 | 2684 | 0.2 | 0 | 0
2023-05-26 07:00 | 170258.5 | 22517.6 | 31876.8 | 115864.1 | 0 | 0 | 0 | 0 | 0.2 | 38.1 | 102.1
2023-05-26 08:00 | 241480 | 62025.8 | 3580.4 | 175873.8 | 0 | 0 | 0 | 0 | 0.2 | 57.8 | 154.9
2023-05-26 09:00 | 199250.7 | 93755.2 | 0 | 105495.6 | 0 | 0 | 0 | 0 | 0.2 | 34.7 | 92.9
2023-05-26 10:00 | 180950.9 | 118115.1 | 0 | 62835.7 | 0 | 0 | 0 | 0 | 0.2 | 20.7 | 55.4
2023-05-26 11:00 | 164423.1 | 132444.5 | 0 | 31978.6 | 0 | 0 | 0 | 0 | 0.2 | 10.5 | 28.2
2023-05-26 12:00 | 154927 | 135924.5 | 0 | 19002.5 | 0 | 0 | 0 | 0 | 0.2 | 6.2 | 16.7
2023-05-26 13:00 | 149212.1 | 125279.8 | 0 | 23932.3 | 0 | 0 | 0 | 0 | 0.2 | 7.9 | 21.1
2023-05-26 14:00 | 152774 | 113406.9 | 1250.9 | 38116.2 | 0 | 0 | 0 | 0 | 0.2 | 12.5 | 33.6
2023-05-26 15:00 | 164264.3 | 81677.5 | 10610.5 | 71976.3 | 0 | 0 | 0 | 0 | 0.2 | 23.7 | 63.4
2023-05-26 16:00 | 165924.1 | 54861.1 | 50100.1 | 60962.9 | 0 | 0 | 0 | 0 | 0.2 | 20 | 53.7
2023-05-26 17:00 | 177101.8 | 21903.5 | 91893.4 | 63304.9 | 0 | 0 | 0 | 0 | 0.2 | 20.8 | 55.8
2023-05-26 18:00 | 196397.2 | 614.1 | 131151.2 | 64631.9 | 0 | 0 | 0 | 0 | 0.2 | 21.2 | 56.9
2023-05-26 19:00 | 199057.8 | 0 | 164662.9 | 34395 | 0 | 0 | 0 | 0 | 0.2 | 11.3 | 30.3
2023-05-26 20:00 | 204181.2 | 0 | 192500.8 | 11680.5 | 0 | 0 | 0 | 0 | 0.2 | 3.8 | 10.3
2023-05-26 21:00 | 166333.6 | 0 | 206044.5 | 0 | 0 | 0 | 0 | 39710.9 | 0.2 | 0 | 0
2023-05-26 22:00 | 87720.3 | 0 | 207482.3 | 0 | 0 | 0 | 0 | 119761.9 | 0.2 | 0 | 0
2023-05-26 23:00 | 32766.5 | 0 | 208192.6 | 0 | 0 | 0 | 0 | 175426.1 | 0.2 | 0 | 0
2023-05-27 | 2199.9 | 0 | 209664.8 | 0 | 0 | 0 | 0 | 207464.9 | 0.2 | 0 | 0
2023-05-27 01:00 | 4055.9 | 0 | 211690.2 | 0 | 0 | 0 | 0 | 207634.3 | 0.2 | 0 | 0
2023-05-27 02:00 | 7615.8 | 0 | 208252.2 | 0 | 0 | 0 | 0 | 200636.4 | 0.2 | 0 | 0
2023-05-27 03:00 | 11278.1 | 0 | 196203.5 | 0 | 0 | 0 | 0 | 184925.4 | 0.2 | 0 | 0
2023-05-27 04:00 | 15321.7 | 0 | 176922.9 | 0 | 0 | 0 | 0 | 161601.2 | 0.2 | 0 | 0
2023-05-27 05:00 | 21777.5 | 0 | 79244.9 | 0 | 0 | 0 | 0 | 57467.4 | 0.2 | 0 | 0
2023-05-27 06:00 | 48105.6 | 204.7 | 94915 | 0 | 0 | 0 | 0 | 47014.1 | 0.2 | 0 | 0
2023-05-27 07:00 | 170258.5 | 18628.2 | 75702.5 | 75927.9 | 0 | 0 | 0 | 0 | 0.2 | 25 | 66.9
2023-05-27 08:00 | 241480 | 51585.8 | 21240.8 | 168653.3 | 0 | 0 | 0 | 0 | 0.2 | 55.4 | 148.6
2023-05-27 09:00 | 199250.7 | 80858.7 | 2489 | 115903 | 0 | 0 | 0 | 0 | 0.2 | 38.1 | 102.1
2023-05-27 10:00 | 180950.9 | 103581 | 357.1 | 77012.8 | 0 | 0 | 0 | 0 | 0.2 | 25.3 | 67.8
2023-05-27 11:00 | 164423.1 | 115454 | 35 | 48934.1 | 0 | 0 | 0 | 0 | 0.2 | 16.1 | 43.1
2023-05-27 12:00 | 154927 | 116272.8 | 831.5 | 37822.6 | 0 | 0 | 0 | 0 | 0.2 | 12.4 | 33.3
2023-05-27 13:00 | 149212.1 | 106242.2 | 2190.5 | 40779.4 | 0 | 0 | 0 | 0 | 0.2 | 13.4 | 35.9
2023-05-27 14:00 | 152774 | 96825.8 | 3943.6 | 52004.6 | 0 | 0 | 0 | 0 | 0.2 | 17.1 | 45.8
2023-05-27 15:00 | 164264.3 | 76559.9 | 26638.5 | 61065.9 | 0 | 0 | 0 | 0 | 0.2 | 20.1 | 53.8
2023-05-27 16:00 | 165924.1 | 49334.1 | 79778.6 | 36811.5 | 0 | 0 | 0 | 0 | 0.2 | 12.1 | 32.4
2023-05-27 17:00 | 177101.8 | 22108.2 | 135549.1 | 19444.5 | 0 | 0 | 0 | 0 | 0.2 | 6.4 | 17.1
2023-05-27 18:00 | 196397.2 | 614.1 | 178854.4 | 16928.8 | 0 | 0 | 0 | 0 | 0.2 | 5.6 | 14.9
2023-05-27 19:00 | 199057.8 | 0 | 202394.6 | 0 | 0 | 0 | 0 | 3336.7 | 0.2 | 0 | 0
2023-05-27 20:00 | 204181.2 | 0 | 207093 | 0 | 0 | 0 | 0 | 2911.7 | 0.2 | 0 | 0
2023-05-27 21:00 | 166333.6 | 0 | 196840.6 | 0 | 0 | 0 | 0 | 30507 | 0.2 | 0 | 0
2023-05-27 22:00 | 87720.3 | 0 | 183515.9 | 0 | 0 | 0 | 0 | 95795.6 | 0.2 | 0 | 0
2023-05-27 23:00 | 32766.5 | 0 | 177695.2 | 0 | 0 | 0 | 0 | 144928.7 | 0.2 | 0 | 0
2023-05-28 | 2199.9 | 0 | 178222.7 | 0 | 0 | 0 | 0 | 176022.8 | 0.2 | 0 | 0
2023-05-28 01:00 | 4055.9 | 0 | 181530.6 | 0 | 0 | 0 | 0 | 177474.7 | 0.2 | 0 | 0
2023-05-28 02:00 | 7615.8 | 0 | 175596 | 0 | 0 | 0 | 0 | 167980.2 | 0.2 | 0 | 0
2023-05-28 03:00 | 11278.1 | 0 | 155135.5 | 0 | 0 | 0 | 0 | 143857.4 | 0.2 | 0 | 0
2023-05-28 04:00 | 15321.7 | 0 | 132927.8 | 0 | 0 | 0 | 0 | 117606 | 0.2 | 0 | 0
2023-05-28 05:00 | 21777.5 | 0 | 46672.1 | 0 | 0 | 0 | 0 | 24894.6 | 0.2 | 0 | 0
2023-05-28 06:00 | 48105.6 | 409.4 | 85275.7 | 0 | 0 | 0 | 0 | 37579.6 | 0.2 | 0 | 0
2023-05-28 07:00 | 170258.5 | 23745.9 | 52943.8 | 93568.9 | 0 | 0 | 0 | 0 | 0.2 | 30.8 | 82.4
2023-05-28 08:00 | 241480 | 66119.9 | 5950.1 | 169409.9 | 0 | 0 | 0 | 0 | 0.2 | 55.7 | 149.3
2023-05-28 09:00 | 199250.7 | 91912.8 | 874.8 | 106463.1 | 0 | 0 | 0 | 0 | 0.2 | 35 | 93.8
2023-05-28 10:00 | 180950.9 | 118524.6 | 0 | 62426.3 | 0 | 0 | 0 | 0 | 0.2 | 20.5 | 55
2023-05-28 11:00 | 164423.1 | 128145.7 | 864.9 | 35412.5 | 0 | 0 | 0 | 0 | 0.2 | 11.6 | 31.2
2023-05-28 12:00 | 154927 | 125689.3 | 2439.2 | 26798.6 | 0 | 0 | 0 | 0 | 0.2 | 8.8 | 23.6
2023-05-28 13:00 | 149212.1 | 106651.6 | 7557.5 | 35002.9 | 0 | 0 | 0 | 0 | 0.2 | 11.5 | 30.8
2023-05-28 14:00 | 152774 | 90479.9 | 26341.2 | 35952.9 | 0 | 0 | 0 | 0 | 0.2 | 11.8 | 31.7
2023-05-28 15:00 | 164264.3 | 77174 | 70016.2 | 17074 | 0 | 0 | 0 | 0 | 0.2 | 5.6 | 15
2023-05-28 16:00 | 165924.1 | 53632.9 | 153076.2 | 0 | 0 | 0 | 0 | 40785 | 0.2 | 0 | 0
2023-05-28 17:00 | 177101.8 | 20265.9 | 228796.4 | 0 | 0 | 0 | 0 | 71960.5 | 0.2 | 0 | 0
2023-05-28 18:00 | 196397.2 | 614.1 | 264859.6 | 0 | 0 | 0 | 0 | 69076.5 | 0.2 | 0 | 0
2023-05-28 19:00 | 199057.8 | 0 | 264784 | 0 | 0 | 0 | 0 | 65726.2 | 0.2 | 0 | 0
2023-05-28 20:00 | 204181.2 | 0 | 251003 | 0 | 0 | 0 | 0 | 46821.8 | 0.2 | 0 | 0
2023-05-28 21:00 | 166333.6 | 0 | 232023.6 | 0 | 0 | 0 | 0 | 65690 | 0.2 | 0 | 0
2023-05-28 22:00 | 87720.3 | 0 | 218881.5 | 0 | 0 | 0 | 0 | 131161.2 | 0.2 | 0 | 0
2023-05-28 23:00 | 32766.5 | 0 | 219343.3 | 0 | 0 | 0 | 0 | 186576.8 | 0.2 | 0 | 0
2023-05-29 | 2199.9 | 0 | 211546.5 | 0 | 0 | 0 | 0 | 209346.6 | 0.2 | 0 | 0
2023-05-29 01:00 | 4055.9 | 0 | 193533.4 | 0 | 0 | 0 | 0 | 189477.5 | 0.2 | 0 | 0
2023-05-29 02:00 | 7615.8 | 0 | 168767 | 0 | 0 | 0 | 0 | 161151.2 | 0.2 | 0 | 0
2023-05-29 03:00 | 11278.1 | 0 | 149359.1 | 0 | 0 | 0 | 0 | 138081 | 0.2 | 0 | 0
2023-05-29 04:00 | 15321.7 | 0 | 132292.4 | 0 | 0 | 0 | 0 | 116970.7 | 0.2 | 0 | 0
2023-05-29 05:00 | 21777.5 | 0 | 49177.9 | 0 | 0 | 0 | 0 | 27400.4 | 0.2 | 0 | 0
2023-05-29 06:00 | 48105.6 | 0 | 121926.7 | 0 | 0 | 0 | 0 | 73821.2 | 0.2 | 0 | 0
2023-05-29 07:00 | 170258.5 | 15148.2 | 105927.2 | 49183.1 | 0 | 0 | 0 | 0 | 0.2 | 16.2 | 43.3
2023-05-29 08:00 | 241480 | 47696.4 | 43901.1 | 149882.4 | 0 | 0 | 0 | 0 | 0.2 | 49.3 | 132
2023-05-29 09:00 | 199250.7 | 77992.8 | 21895 | 99362.8 | 0 | 0 | 0 | 0 | 0.2 | 32.7 | 87.5
2023-05-29 10:00 | 180950.9 | 101738.7 | 17958.3 | 61253.9 | 0 | 0 | 0 | 0 | 0.2 | 20.1 | 54
2023-05-29 11:00 | 164423.1 | 115249.3 | 20806.8 | 28367.1 | 0 | 0 | 0 | 0 | 0.2 | 9.3 | 25
2023-05-29 12:00 | 154927 | 118524.6 | 30403.7 | 5998.7 | 0 | 0 | 0 | 0 | 0.2 | 2 | 5.3
2023-05-29 13:00 | 149212.1 | 110541 | 55218.6 | 0 | 0 | 0 | 0 | 16547.5 | 0.2 | 0 | 0
2023-05-29 14:00 | 152774 | 97644.6 | 88586.7 | 0 | 0 | 0 | 0 | 33457.3 | 0.2 | 0 | 0
2023-05-29 15:00 | 164264.3 | 70828.1 | 152205.7 | 0 | 0 | 0 | 0 | 58769.6 | 0.2 | 0 | 0
2023-05-29 16:00 | 165924.1 | 44421.1 | 254446.1 | 0 | 0 | 0 | 0 | 132943.1 | 0.2 | 0 | 0
2023-05-29 17:00 | 177101.8 | 16376.4 | 282666.7 | 0 | 0 | 0 | 0 | 121941.4 | 0.2 | 0 | 0
2023-05-29 18:00 | 196397.2 | 409.4 | 254381.8 | 0 | 0 | 0 | 0 | 58394 | 0.2 | 0 | 0
2023-05-29 19:00 | 199057.8 | 0 | 201249.9 | 0 | 0 | 0 | 0 | 2192.1 | 0.2 | 0 | 0
2023-05-29 20:00 | 204181.2 | 0 | 157135.9 | 47045.3 | 0 | 0 | 0 | 0 | 0.2 | 15.5 | 41.4
2023-05-29 21:00 | 166333.6 | 0 | 131009.9 | 35323.7 | 0 | 0 | 0 | 0 | 0.2 | 11.6 | 31.1
2023-05-29 22:00 | 87720.3 | 0 | 120506.7 | 0 | 0 | 0 | 0 | 32786.4 | 0.2 | 0 | 0
2023-05-29 23:00 | 32766.5 | 0 | 125190.6 | 0 | 0 | 0 | 0 | 92424.1 | 0.2 | 0 | 0
2023-05-30 | 2199.9 | 0 | 136988.7 | 0 | 0 | 0 | 0 | 134788.8 | 0.2 | 0 | 0
2023-05-30 01:00 | 4055.9 | 0 | 141935.4 | 0 | 0 | 0 | 0 | 137879.5 | 0.2 | 0 | 0
2023-05-30 02:00 | 7615.8 | 0 | 135189 | 0 | 0 | 0 | 0 | 127573.3 | 0.2 | 0 | 0
2023-05-30 03:00 | 11278.1 | 0 | 122374 | 0 | 0 | 0 | 0 | 111095.9 | 0.2 | 0 | 0
2023-05-30 04:00 | 15321.7 | 0 | 107544.6 | 0 | 0 | 0 | 0 | 92222.8 | 0.2 | 0 | 0
2023-05-30 05:00 | 21777.5 | 0 | 32126.3 | 0 | 0 | 0 | 0 | 10348.7 | 0.2 | 0 | 0
2023-05-30 06:00 | 48105.6 | 204.7 | 56206.4 | 0 | 0 | 0 | 0 | 8305.5 | 0.2 | 0 | 0
2023-05-30 07:00 | 170258.5 | 21289.4 | 37555.8 | 111413.3 | 0 | 0 | 0 | 0 | 0.2 | 36.6 | 98.2
2023-05-30 08:00 | 241480 | 64687 | 6613.2 | 170179.8 | 0 | 0 | 0 | 0 | 0.2 | 55.9 | 149.9
2023-05-30 09:00 | 199250.7 | 104195.2 | 1079.3 | 93976.3 | 0 | 0 | 0 | 0 | 0.2 | 30.9 | 82.8
2023-05-30 10:00 | 180950.9 | 128964.5 | 0 | 51986.3 | 0 | 0 | 0 | 0 | 0.2 | 17.1 | 45.8
2023-05-30 11:00 | 164423.1 | 141042.2 | 0 | 23381 | 0 | 0 | 0 | 0 | 0.2 | 7.7 | 20.6
2023-05-30 12:00 | 154927 | 141042.2 | 328.6 | 13556.2 | 0 | 0 | 0 | 0 | 0.2 | 4.5 | 11.9
2023-05-30 13:00 | 149212.1 | 132239.8 | 3140.5 | 13831.7 | 0 | 0 | 0 | 0 | 0.2 | 4.5 | 12.2
2023-05-30 14:00 | 152774 | 106037.5 | 19715.5 | 27021 | 0 | 0 | 0 | 0 | 0.2 | 8.9 | 23.8
2023-05-30 15:00 | 164264.3 | 90684.6 | 61596.4 | 11983.3 | 0 | 0 | 0 | 0 | 0.2 | 3.9 | 10.6
2023-05-30 16:00 | 165924.1 | 52814.1 | 138153.9 | 0 | 0 | 0 | 0 | 25043.8 | 0.2 | 0 | 0
2023-05-30 17:00 | 177101.8 | 21289.4 | 201240.2 | 0 | 0 | 0 | 0 | 45427.8 | 0.2 | 0 | 0
2023-05-30 18:00 | 196397.2 | 614.1 | 235396.2 | 0 | 0 | 0 | 0 | 39613.1 | 0.2 | 0 | 0
2023-05-30 19:00 | 199057.8 | 0 | 246448 | 0 | 0 | 0 | 0 | 47390.2 | 0.2 | 0 | 0
2023-05-30 20:00 | 204181.2 | 0 | 244737.2 | 0 | 0 | 0 | 0 | 40555.9 | 0.2 | 0 | 0
2023-05-30 21:00 | 166333.6 | 0 | 230946.4 | 0 | 0 | 0 | 0 | 64612.8 | 0.2 | 0 | 0
2023-05-30 22:00 | 87720.3 | 0 | 215725.5 | 0 | 0 | 0 | 0 | 128005.2 | 0.2 | 0 | 0
2023-05-30 23:00 | 32766.5 | 0 | 201214.5 | 0 | 0 | 0 | 0 | 168447.9 | 0.2 | 0 | 0
2023-05-31 | 2199.9 | 0 | 188936.6 | 0 | 0 | 0 | 0 | 186736.7 | 0.2 | 0 | 0
2023-05-31 01:00 | 4055.9 | 0 | 174638.1 | 0 | 0 | 0 | 0 | 170582.2 | 0.2 | 0 | 0
2023-05-31 02:00 | 7615.8 | 0 | 152003.5 | 0 | 0 | 0 | 0 | 144387.7 | 0.2 | 0 | 0
2023-05-31 03:00 | 11278.1 | 0 | 120564.4 | 0 | 0 | 0 | 0 | 109286.3 | 0.2 | 0 | 0
2023-05-31 04:00 | 15321.7 | 0 | 87680.3 | 0 | 0 | 0 | 0 | 72358.6 | 0.2 | 0 | 0
2023-05-31 05:00 | 21777.5 | 0 | 77308.4 | 0 | 0 | 0 | 0 | 55530.9 | 0.2 | 0 | 0
2023-05-31 06:00 | 48105.6 | 0 | 147076.1 | 0 | 0 | 0 | 0 | 98970.5 | 0.2 | 0 | 0
2023-05-31 07:00 | 170258.5 | 11463.5 | 107667.1 | 51127.9 | 0 | 0 | 0 | 0 | 0.2 | 16.8 | 45
2023-05-31 08:00 | 241480 | 31115.3 | 53617.9 | 156746.9 | 0 | 0 | 0 | 0 | 0.2 | 51.5 | 138.1
2023-05-31 09:00 | 199250.7 | 49948.2 | 21371.5 | 127931.1 | 0 | 0 | 0 | 0 | 0.2 | 42.1 | 112.7
2023-05-31 10:00 | 180950.9 | 70418.7 | 6102.7 | 104429.4 | 0 | 0 | 0 | 0 | 0.2 | 34.3 | 92
2023-05-31 11:00 | 164423.1 | 98463.4 | 3659 | 62300.7 | 0 | 0 | 0 | 0 | 0.2 | 20.5 | 54.9
2023-05-31 12:00 | 154927 | 107061 | 4158.2 | 43707.8 | 0 | 0 | 0 | 0 | 0.2 | 14.4 | 38.5
2023-05-31 13:00 | 149212.1 | 115863.4 | 13681.8 | 19666.9 | 0 | 0 | 0 | 0 | 0.2 | 6.5 | 17.3
2023-05-31 14:00 | 152774 | 105014 | 29470.4 | 18289.6 | 0 | 0 | 0 | 0 | 0.2 | 6 | 16.1
2023-05-31 15:00 | 164264.3 | 80449.3 | 70241.4 | 13573.6 | 0 | 0 | 0 | 0 | 0.2 | 4.5 | 12
2023-05-31 16:00 | 165924.1 | 53223.5 | 142094.4 | 0 | 0 | 0 | 0 | 29393.7 | 0.2 | 0 | 0
2023-05-31 17:00 | 177101.8 | 15352.9 | 181259.9 | 0 | 0 | 0 | 0 | 19511.1 | 0.2 | 0 | 0
2023-05-31 18:00 | 196397.2 | 0 | 190356.8 | 6040.5 | 0 | 0 | 0 | 0 | 0.2 | 2 | 5.3
2023-05-31 19:00 | 199057.8 | 0 | 188771.7 | 10286.2 | 0 | 0 | 0 | 0 | 0.2 | 3.4 | 9.1
2023-05-31 20:00 | 204181.2 | 0 | 187150.1 | 17031.2 | 0 | 0 | 0 | 0 | 0.2 | 5.6 | 15
2023-05-31 21:00 | 166333.6 | 0 | 183628.2 | 0 | 0 | 0 | 0 | 17294.5 | 0.2 | 0 | 0
2023-05-31 22:00 | 87720.3 | 0 | 184871.1 | 0 | 0 | 0 | 0 | 97150.8 | 0.2 | 0 | 0
2023-05-31 23:00 | 32766.5 | 0 | 181057.7 | 0 | 0 | 0 | 0 | 148291.2 | 0.2 | 0 | 0
2023-06-01 | 2199.9 | 0 | 144262.8 | 0 | 0 | 0 | 0 | 142062.9 | 0.2 | 0 | 0
2023-06-01 01:00 | 4055.9 | 0 | 144078.6 | 0 | 0 | 0 | 0 | 140022.7 | 0.2 | 0 | 0
2023-06-01 02:00 | 7615.8 | 0 | 162231.9 | 0 | 0 | 0 | 0 | 154616.1 | 0.2 | 0 | 0
2023-06-01 03:00 | 11278.1 | 0 | 194233.5 | 0 | 0 | 0 | 0 | 182955.4 | 0.2 | 0 | 0
2023-06-01 04:00 | 15321.7 | 0 | 201931.7 | 0 | 0 | 0 | 0 | 186609.9 | 0.2 | 0 | 0
2023-06-01 05:00 | 21777.5 | 0 | 328260.7 | 0 | 0 | 0 | 0 | 306483.2 | 0.2 | 0 | 0
2023-06-01 06:00 | 48105.6 | 0 | 451155.8 | 0 | 0 | 0 | 0 | 403050.2 | 0.2 | 0 | 0
2023-06-01 07:00 | 170258.5 | 13101.2 | 471488.2 | 0 | 0 | 0 | 0 | 314330.8 | 0.2 | 0 | 0
2023-06-01 08:00 | 241480 | 35414.1 | 425378 | 0 | 0 | 0 | 0 | 219312.1 | 0.2 | 0 | 0
2023-06-01 09:00 | 199250.7 | 56498.8 | 337435 | 0 | 0 | 0 | 0 | 194683.1 | 0.2 | 0 | 0
2023-06-01 10:00 | 180950.9 | 77378.7 | 255754.1 | 0 | 0 | 0 | 0 | 152182 | 0.2 | 0 | 0
2023-06-01 11:00 | 164423.1 | 98258.7 | 192891.5 | 0 | 0 | 0 | 0 | 126727.1 | 0.2 | 0 | 0
2023-06-01 12:00 | 154927 | 106651.6 | 154657.4 | 0 | 0 | 0 | 0 | 106382 | 0.2 | 0 | 0
2023-06-01 13:00 | 149212.1 | 119752.8 | 142859.9 | 0 | 0 | 0 | 0 | 113400.6 | 0.2 | 0 | 0
2023-06-01 14:00 | 152774 | 102762.2 | 137398.3 | 0 | 0 | 0 | 0 | 87386.6 | 0.2 | 0 | 0
2023-06-01 15:00 | 164264.3 | 77174 | 153533.7 | 0 | 0 | 0 | 0 | 66443.5 | 0.2 | 0 | 0
2023-06-01 16:00 | 165924.1 | 44625.8 | 219053 | 0 | 0 | 0 | 0 | 97754.7 | 0.2 | 0 | 0
2023-06-01 17:00 | 177101.8 | 14738.8 | 256087.8 | 0 | 0 | 0 | 0 | 93724.8 | 0.2 | 0 | 0
2023-06-01 18:00 | 196397.2 | 0 | 256288.6 | 0 | 0 | 0 | 0 | 59891.4 | 0.2 | 0 | 0
2023-06-01 19:00 | 199057.8 | 0 | 236188.7 | 0 | 0 | 0 | 0 | 37130.9 | 0.2 | 0 | 0
2023-06-01 20:00 | 204181.2 | 0 | 219311.9 | 0 | 0 | 0 | 0 | 15130.7 | 0.2 | 0 | 0
2023-06-01 21:00 | 166333.6 | 0 | 201672.9 | 0 | 0 | 0 | 0 | 35339.3 | 0.2 | 0 | 0
2023-06-01 22:00 | 87720.3 | 0 | 187184.6 | 0 | 0 | 0 | 0 | 99464.3 | 0.2 | 0 | 0
2023-06-01 23:00 | 32766.5 | 0 | 178622.1 | 0 | 0 | 0 | 0 | 145855.6 | 0.2 | 0 | 0
2023-06-02 | 2199.9 | 0 | 171656.5 | 0 | 0 | 0 | 0 | 169456.6 | 0.2 | 0 | 0
2023-06-02 01:00 | 4055.9 | 0 | 165956.7 | 0 | 0 | 0 | 0 | 161900.8 | 0.2 | 0 | 0
2023-06-02 02:00 | 7615.8 | 0 | 154650.8 | 0 | 0 | 0 | 0 | 147035 | 0.2 | 0 | 0
2023-06-02 03:00 | 11278.1 | 0 | 138451.6 | 0 | 0 | 0 | 0 | 127173.5 | 0.2 | 0 | 0
2023-06-02 04:00 | 15321.7 | 0 | 129846.6 | 0 | 0 | 0 | 0 | 114524.9 | 0.2 | 0 | 0
2023-06-02 05:00 | 21777.5 | 0 | 198610.8 | 0 | 0 | 0 | 0 | 176833.3 | 0.2 | 0 | 0
2023-06-02 06:00 | 48105.6 | 0 | 354010 | 0 | 0 | 0 | 0 | 305904.5 | 0.2 | 0 | 0
2023-06-02 07:00 | 170258.5 | 11258.8 | 332698.2 | 0 | 0 | 0 | 0 | 173698.5 | 0.2 | 0 | 0
2023-06-02 08:00 | 241480 | 42578.8 | 241253.7 | 0 | 0 | 0 | 0 | 42352.5 | 0.2 | 0 | 0
2023-06-02 09:00 | 199250.7 | 74103.4 | 162587.5 | 0 | 0 | 0 | 0 | 37440.2 | 0.2 | 0 | 0
2023-06-02 10:00 | 180950.9 | 107470.5 | 110190.6 | 0 | 0 | 0 | 0 | 36710.2 | 0.2 | 0 | 0
2023-06-02 11:00 | 164423.1 | 106651.6 | 79686.9 | 0 | 0 | 0 | 0 | 21915.4 | 0.2 | 0 | 0
2023-06-02 12:00 | 154927 | 104399.9 | 67528.4 | 0 | 0 | 0 | 0 | 17001.3 | 0.2 | 0 | 0
2023-06-02 13:00 | 149212.1 | 67348.2 | 67251.7 | 14612.2 | 0 | 0 | 0 | 0 | 0.2 | 4.8 | 12.9
2023-06-02 14:00 | 152774 | 49743.5 | 77590.6 | 25439.9 | 0 | 0 | 0 | 0 | 0.2 | 8.4 | 22.4
2023-06-02 15:00 | 164264.3 | 33571.7 | 122981.2 | 7711.3 | 0 | 0 | 0 | 0 | 0.2 | 2.5 | 6.8
2023-06-02 16:00 | 165924.1 | 20265.9 | 211829.9 | 0 | 0 | 0 | 0 | 66171.6 | 0.2 | 0 | 0
2023-06-02 17:00 | 177101.8 | 6960 | 251872.2 | 0 | 0 | 0 | 0 | 81730.4 | 0.2 | 0 | 0
2023-06-02 18:00 | 196397.2 | 0 | 240823 | 0 | 0 | 0 | 0 | 44425.7 | 0.2 | 0 | 0
2023-06-02 19:00 | 199057.8 | 0 | 211980.5 | 0 | 0 | 0 | 0 | 12922.7 | 0.2 | 0 | 0
2023-06-02 20:00 | 204181.2 | 0 | 194328.9 | 9852.3 | 0 | 0 | 0 | 0 | 0.2 | 3.2 | 8.7
2023-06-02 21:00 | 166333.6 | 0 | 200331 | 0 | 0 | 0 | 0 | 33997.4 | 0.2 | 0 | 0
2023-06-02 22:00 | 87720.3 | 0 | 226320.8 | 0 | 0 | 0 | 0 | 138600.5 | 0.2 | 0 | 0
2023-06-02 23:00 | 32766.5 | 0 | 241031 | 0 | 0 | 0 | 0 | 208264.4 | 0.2 | 0 | 0
2023-06-03 | 2199.9 | 0 | 230274.2 | 0 | 0 | 0 | 0 | 228074.3 | 0.2 | 0 | 0
2023-06-03 01:00 | 4055.9 | 0 | 213818.6 | 0 | 0 | 0 | 0 | 209762.7 | 0.2 | 0 | 0
2023-06-03 02:00 | 7615.8 | 0 | 198760.1 | 0 | 0 | 0 | 0 | 191144.3 | 0.2 | 0 | 0
2023-06-03 03:00 | 11278.1 | 0 | 168908.4 | 0 | 0 | 0 | 0 | 157630.3 | 0.2 | 0 | 0
2023-06-03 04:00 | 15321.7 | 0 | 128036.4 | 0 | 0 | 0 | 0 | 112714.6 | 0.2 | 0 | 0
2023-06-03 05:00 | 21777.5 | 0 | 156795.1 | 0 | 0 | 0 | 0 | 135017.6 | 0.2 | 0 | 0
2023-06-03 06:00 | 48105.6 | 0 | 237338.7 | 0 | 0 | 0 | 0 | 189233.1 | 0.2 | 0 | 0
2023-06-03 07:00 | 170258.5 | 6960 | 198835.8 | 0 | 0 | 0 | 0 | 35537.2 | 0.2 | 0 | 0
2023-06-03 08:00 | 241480 | 23541.1 | 127035.4 | 90903.4 | 0 | 0 | 0 | 0 | 0.2 | 29.9 | 80.1
2023-06-03 09:00 | 199250.7 | 45649.4 | 76639.8 | 76961.6 | 0 | 0 | 0 | 0 | 0.2 | 25.3 | 67.8
2023-06-03 10:00 | 180950.9 | 73694 | 46987.3 | 60269.6 | 0 | 0 | 0 | 0 | 0.2 | 19.8 | 53.1
2023-06-03 11:00 | 164423.1 | 103785.8 | 31431.8 | 29205.6 | 0 | 0 | 0 | 0 | 0.2 | 9.6 | 25.7
2023-06-03 12:00 | 154927 | 114635.1 | 29292.3 | 10999.5 | 0 | 0 | 0 | 0 | 0.2 | 3.6 | 9.7
2023-06-03 13:00 | 149212.1 | 102352.8 | 36362.9 | 10496.4 | 0 | 0 | 0 | 0 | 0.2 | 3.5 | 9.2
2023-06-03 14:00 | 152774 | 93345.8 | 59009.3 | 419 | 0 | 0 | 0 | 0 | 0.2 | 0.1 | 0.4
2023-06-03 15:00 | 164264.3 | 68167 | 111814.8 | 0 | 0 | 0 | 0 | 15717.5 | 0.2 | 0 | 0
2023-06-03 16:00 | 165924.1 | 41350.5 | 204737.7 | 0 | 0 | 0 | 0 | 80164.1 | 0.2 | 0 | 0
2023-06-03 17:00 | 177101.8 | 15762.3 | 240796.3 | 0 | 0 | 0 | 0 | 79456.8 | 0.2 | 0 | 0
2023-06-03 18:00 | 196397.2 | 204.7 | 235080.1 | 0 | 0 | 0 | 0 | 38887.6 | 0.2 | 0 | 0
2023-06-03 19:00 | 199057.8 | 0 | 204710.8 | 0 | 0 | 0 | 0 | 5653 | 0.2 | 0 | 0
2023-06-03 20:00 | 204181.2 | 0 | 169178.7 | 35002.6 | 0 | 0 | 0 | 0 | 0.2 | 11.5 | 30.8
2023-06-03 21:00 | 166333.6 | 0 | 148817.2 | 17516.5 | 0 | 0 | 0 | 0 | 0.2 | 5.8 | 15.4
2023-06-03 22:00 | 87720.3 | 0 | 150548.1 | 0 | 0 | 0 | 0 | 62827.7 | 0.2 | 0 | 0
2023-06-03 23:00 | 32766.5 | 0 | 158578.5 | 0 | 0 | 0 | 0 | 125812 | 0.2 | 0 | 0
2023-06-04 | 2199.9 | 0 | 162470.6 | 0 | 0 | 0 | 0 | 160270.7 | 0.2 | 0 | 0
2023-06-04 01:00 | 4055.9 | 0 | 160344.3 | 0 | 0 | 0 | 0 | 156288.4 | 0.2 | 0 | 0
2023-06-04 02:00 | 7615.8 | 0 | 156844.2 | 0 | 0 | 0 | 0 | 149228.4 | 0.2 | 0 | 0
2023-06-04 03:00 | 11278.1 | 0 | 141985.3 | 0 | 0 | 0 | 0 | 130707.2 | 0.2 | 0 | 0
2023-06-04 04:00 | 15321.7 | 0 | 123941.7 | 0 | 0 | 0 | 0 | 108619.9 | 0.2 | 0 | 0
2023-06-04 05:00 | 21777.5 | 0 | 94678.7 | 0 | 0 | 0 | 0 | 72901.2 | 0.2 | 0 | 0
2023-06-04 06:00 | 48105.6 | 0 | 133399.4 | 0 | 0 | 0 | 0 | 85293.8 | 0.2 | 0 | 0
2023-06-04 07:00 | 170258.5 | 18218.8 | 117304.4 | 34735.4 | 0 | 0 | 0 | 0 | 0.2 | 11.4 | 30.6
2023-06-04 08:00 | 241480 | 50562.3 | 75031.7 | 115886 | 0 | 0 | 0 | 0 | 0.2 | 38.1 | 102.1
2023-06-04 09:00 | 199250.7 | 79016.4 | 36904.8 | 83329.6 | 0 | 0 | 0 | 0 | 0.2 | 27.4 | 73.4
2023-06-04 10:00 | 180950.9 | 110745.7 | 14661.3 | 55543.8 | 0 | 0 | 0 | 0 | 0.2 | 18.3 | 48.9
2023-06-04 11:00 | 164423.1 | 125689.3 | 3677.2 | 35056.7 | 0 | 0 | 0 | 0 | 0.2 | 11.5 | 30.9
2023-06-04 12:00 | 154927 | 131216.3 | 3048.9 | 20661.8 | 0 | 0 | 0 | 0 | 0.2 | 6.8 | 18.2
2023-06-04 13:00 | 149212.1 | 114635.1 | 3442.6 | 31134.3 | 0 | 0 | 0 | 0 | 0.2 | 10.2 | 27.4
2023-06-04 14:00 | 152774 | 100919.9 | 8058.2 | 43795.9 | 0 | 0 | 0 | 0 | 0.2 | 14.4 | 38.6
2023-06-04 15:00 | 164264.3 | 68167 | 32882.4 | 63214.9 | 0 | 0 | 0 | 0 | 0.2 | 20.8 | 55.7
2023-06-04 16:00 | 165924.1 | 38484.7 | 106519.2 | 20920.3 | 0 | 0 | 0 | 0 | 0.2 | 6.9 | 18.4
2023-06-04 17:00 | 177101.8 | 12691.7 | 178844.3 | 0 | 0 | 0 | 0 | 14434.3 | 0.2 | 0 | 0
2023-06-04 18:00 | 196397.2 | 0 | 217213.1 | 0 | 0 | 0 | 0 | 20815.9 | 0.2 | 0 | 0
2023-06-04 19:00 | 199057.8 | 0 | 231276.9 | 0 | 0 | 0 | 0 | 32219.1 | 0.2 | 0 | 0
2023-06-04 20:00 | 204181.2 | 0 | 225305.8 | 0 | 0 | 0 | 0 | 21124.5 | 0.2 | 0 | 0
2023-06-04 21:00 | 166333.6 | 0 | 204637 | 0 | 0 | 0 | 0 | 38303.4 | 0.2 | 0 | 0
2023-06-04 22:00 | 87720.3 | 0 | 182115.1 | 0 | 0 | 0 | 0 | 94394.8 | 0.2 | 0 | 0
2023-06-04 23:00 | 32766.5 | 0 | 167760.6 | 0 | 0 | 0 | 0 | 134994.1 | 0.2 | 0 | 0
2023-06-05 | 2199.9 | 0 | 161323.5 | 0 | 0 | 0 | 0 | 159123.6 | 0.2 | 0 | 0
2023-06-05 01:00 | 4055.9 | 0 | 157852.3 | 0 | 0 | 0 | 0 | 153796.4 | 0.2 | 0 | 0
2023-06-05 02:00 | 7615.8 | 0 | 152349.3 | 0 | 0 | 0 | 0 | 144733.5 | 0.2 | 0 | 0
2023-06-05 03:00 | 11278.1 | 0 | 148510.8 | 0 | 0 | 0 | 0 | 137232.7 | 0.2 | 0 | 0
2023-06-05 04:00 | 15321.7 | 0 | 137832.6 | 0 | 0 | 0 | 0 | 122510.9 | 0.2 | 0 | 0
2023-06-05 05:00 | 21777.5 | 0 | 99164 | 0 | 0 | 0 | 0 | 77386.4 | 0.2 | 0 | 0
2023-06-05 06:00 | 48105.6 | 0 | 138044.2 | 0 | 0 | 0 | 0 | 89938.7 | 0.2 | 0 | 0
2023-06-05 07:00 | 170258.5 | 3889.4 | 130933.2 | 35435.9 | 0 | 0 | 0 | 0 | 0.2 | 11.6 | 31.2
2023-06-05 08:00 | 241480 | 21289.4 | 88859.5 | 131331.1 | 0 | 0 | 0 | 0 | 0.2 | 43.2 | 115.7
2023-06-05 09:00 | 199250.7 | 43602.3 | 55100.3 | 100548.1 | 0 | 0 | 0 | 0 | 0.2 | 33.1 | 88.6
2023-06-05 10:00 | 180950.9 | 66119.9 | 28079.8 | 86751.2 | 0 | 0 | 0 | 0 | 0.2 | 28.5 | 76.4
2023-06-05 11:00 | 164423.1 | 93959.9 | 17492.8 | 52970.4 | 0 | 0 | 0 | 0 | 0.2 | 17.4 | 46.7
2023-06-05 12:00 | 154927 | 101329.3 | 16253.9 | 37343.8 | 0 | 0 | 0 | 0 | 0.2 | 12.3 | 32.9
2023-06-05 13:00 | 149212.1 | 101943.4 | 22525.3 | 24743.4 | 0 | 0 | 0 | 0 | 0.2 | 8.1 | 21.8
2023-06-05 14:00 | 152774 | 85771.7 | 36674.4 | 30328 | 0 | 0 | 0 | 0 | 0.2 | 10 | 26.7
2023-06-05 15:00 | 164264.3 | 58750.5 | 81537.7 | 23976.1 | 0 | 0 | 0 | 0 | 0.2 | 7.9 | 21.1
2023-06-05 16:00 | 165924.1 | 36437.6 | 170203.7 | 0 | 0 | 0 | 0 | 40717.1 | 0.2 | 0 | 0
2023-06-05 17:00 | 177101.8 | 11463.5 | 233455.1 | 0 | 0 | 0 | 0 | 67816.8 | 0.2 | 0 | 0
2023-06-05 18:00 | 196397.2 | 0 | 248608.3 | 0 | 0 | 0 | 0 | 52211.1 | 0.2 | 0 | 0
2023-06-05 19:00 | 199057.8 | 0 | 239011.7 | 0 | 0 | 0 | 0 | 39953.9 | 0.2 | 0 | 0
2023-06-05 20:00 | 204181.2 | 0 | 219784.2 | 0 | 0 | 0 | 0 | 15602.9 | 0.2 | 0 | 0
2023-06-05 21:00 | 166333.6 | 0 | 200902.5 | 0 | 0 | 0 | 0 | 34568.9 | 0.2 | 0 | 0
2023-06-05 22:00 | 87720.3 | 0 | 199335.5 | 0 | 0 | 0 | 0 | 111615.1 | 0.2 | 0 | 0
2023-06-05 23:00 | 32766.5 | 0 | 194105 | 0 | 0 | 0 | 0 | 161338.5 | 0.2 | 0 | 0
2023-06-06 | 2199.9 | 0 | 179954.4 | 0 | 0 | 0 | 0 | 177754.5 | 0.2 | 0 | 0
2023-06-06 01:00 | 4055.9 | 0 | 166660.6 | 0 | 0 | 0 | 0 | 162604.7 | 0.2 | 0 | 0
2023-06-06 02:00 | 7615.8 | 0 | 153855.7 | 0 | 0 | 0 | 0 | 146239.9 | 0.2 | 0 | 0
2023-06-06 03:00 | 11278.1 | 0 | 129163.8 | 0 | 0 | 0 | 0 | 117885.7 | 0.2 | 0 | 0
2023-06-06 04:00 | 15321.7 | 0 | 97862.6 | 0 | 0 | 0 | 0 | 82540.9 | 0.2 | 0 | 0
2023-06-06 05:00 | 21777.5 | 0 | 88480.2 | 0 | 0 | 0 | 0 | 66702.7 | 0.2 | 0 | 0
2023-06-06 06:00 | 48105.6 | 0 | 126382.7 | 0 | 0 | 0 | 0 | 78277.1 | 0.2 | 0 | 0
2023-06-06 07:00 | 170258.5 | 10235.3 | 95908.5 | 64114.7 | 0 | 0 | 0 | 0 | 0.2 | 21.1 | 56.5
2023-06-06 08:00 | 241480 | 37051.7 | 48668.4 | 155759.9 | 0 | 0 | 0 | 0 | 0.2 | 51.2 | 137.2
2023-06-06 09:00 | 199250.7 | 77378.7 | 29256.4 | 92615.6 | 0 | 0 | 0 | 0 | 0.2 | 30.4 | 81.6
2023-06-06 10:00 | 180950.9 | 105423.4 | 24854.2 | 50673.3 | 0 | 0 | 0 | 0 | 0.2 | 16.7 | 44.6
2023-06-06 11:00 | 164423.1 | 106037.5 | 25173.5 | 33212.2 | 0 | 0 | 0 | 0 | 0.2 | 10.9 | 29.3
2023-06-06 12:00 | 154927 | 110745.7 | 28045.5 | 16135.8 | 0 | 0 | 0 | 0 | 0.2 | 5.3 | 14.2
2023-06-06 13:00 | 149212.1 | 98872.8 | 37747.3 | 12592 | 0 | 0 | 0 | 0 | 0.2 | 4.1 | 11.1
2023-06-06 14:00 | 152774 | 94164.6 | 55918.8 | 2690.6 | 0 | 0 | 0 | 0 | 0.2 | 0.9 | 2.4
2023-06-06 15:00 | 164264.3 | 68167 | 91325 | 4772.3 | 0 | 0 | 0 | 0 | 0.2 | 1.6 | 4.2
2023-06-06 16:00 | 165924.1 | 46877.6 | 165568.9 | 0 | 0 | 0 | 0 | 46522.3 | 0.2 | 0 | 0
2023-06-06 17:00 | 177101.8 | 17195.3 | 220426.5 | 0 | 0 | 0 | 0 | 60520 | 0.2 | 0 | 0
2023-06-06 18:00 | 196397.2 | 409.4 | 230835.9 | 0 | 0 | 0 | 0 | 34848 | 0.2 | 0 | 0
2023-06-06 19:00 | 199057.8 | 0 | 211061.6 | 0 | 0 | 0 | 0 | 12003.8 | 0.2 | 0 | 0
2023-06-06 20:00 | 204181.2 | 0 | 184875.9 | 19305.4 | 0 | 0 | 0 | 0 | 0.2 | 6.3 | 17
2023-06-06 21:00 | 166333.6 | 0 | 188099.3 | 0 | 0 | 0 | 0 | 21765.7 | 0.2 | 0 | 0
2023-06-06 22:00 | 87720.3 | 0 | 208366.1 | 0 | 0 | 0 | 0 | 120645.8 | 0.2 | 0 | 0
2023-06-06 23:00 | 32766.5 | 0 | 218394.8 | 0 | 0 | 0 | 0 | 185628.3 | 0.2 | 0 | 0
2023-06-07 | 2199.9 | 0 | 222165.1 | 0 | 0 | 0 | 0 | 219965.2 | 0.2 | 0 | 0
2023-06-07 01:00 | 4055.9 | 0 | 216272.4 | 0 | 0 | 0 | 0 | 212216.5 | 0.2 | 0 | 0
2023-06-07 02:00 | 7615.8 | 0 | 246851.9 | 0 | 0 | 0 | 0 | 239236.1 | 0.2 | 0 | 0
2023-06-07 03:00 | 11278.1 | 0 | 212661.4 | 0 | 0 | 0 | 0 | 201383.3 | 0.2 | 0 | 0
2023-06-07 04:00 | 15321.7 | 0 | 184312.4 | 0 | 0 | 0 | 0 | 168990.6 | 0.2 | 0 | 0
2023-06-07 05:00 | 21777.5 | 0 | 211543.6 | 0 | 0 | 0 | 0 | 189766.1 | 0.2 | 0 | 0
2023-06-07 06:00 | 48105.6 | 204.7 | 316296.2 | 0 | 0 | 0 | 0 | 268395.3 | 0.2 | 0 | 0
2023-06-07 07:00 | 170258.5 | 17604.7 | 253736.7 | 0 | 0 | 0 | 0 | 101082.8 | 0.2 | 0 | 0
2023-06-07 08:00 | 241480 | 46877.6 | 161561.6 | 33040.7 | 0 | 0 | 0 | 0 | 0.2 | 10.9 | 29.1
2023-06-07 09:00 | 199250.7 | 68985.8 | 105103.6 | 25161.4 | 0 | 0 | 0 | 0 | 0.2 | 8.3 | 22.2
2023-06-07 10:00 | 180950.9 | 96825.8 | 73083.3 | 11041.8 | 0 | 0 | 0 | 0 | 0.2 | 3.6 | 9.7
2023-06-07 11:00 | 164423.1 | 104809.3 | 57352.1 | 2261.7 | 0 | 0 | 0 | 0 | 0.2 | 0.7 | 2
2023-06-07 12:00 | 154927 | 120571.6 | 49022.5 | 0 | 0 | 0 | 0 | 14667.2 | 0.2 | 0 | 0
2023-06-07 13:00 | 149212.1 | 110131.6 | 51029.5 | 0 | 0 | 0 | 0 | 11949 | 0.2 | 0 | 0
2023-06-07 14:00 | 152774 | 96006.9 | 63582 | 0 | 0 | 0 | 0 | 6815 | 0.2 | 0 | 0
2023-06-07 15:00 | 164264.3 | 76355.2 | 104886.4 | 0 | 0 | 0 | 0 | 16977.3 | 0.2 | 0 | 0
2023-06-07 16:00 | 165924.1 | 49538.8 | 190934.7 | 0 | 0 | 0 | 0 | 74549.3 | 0.2 | 0 | 0
2023-06-07 17:00 | 177101.8 | 17195.3 | 240651.2 | 0 | 0 | 0 | 0 | 80744.7 | 0.2 | 0 | 0
2023-06-07 18:00 | 196397.2 | 204.7 | 250005.9 | 0 | 0 | 0 | 0 | 53813.4 | 0.2 | 0 | 0
2023-06-07 19:00 | 199057.8 | 0 | 232140.5 | 0 | 0 | 0 | 0 | 33082.6 | 0.2 | 0 | 0
2023-06-07 20:00 | 204181.2 | 0 | 225745.8 | 0 | 0 | 0 | 0 | 21564.5 | 0.2 | 0 | 0
2023-06-07 21:00 | 166333.6 | 0 | 240152.9 | 0 | 0 | 0 | 0 | 73819.3 | 0.2 | 0 | 0
2023-06-07 22:00 | 87720.3 | 0 | 245111.9 | 0 | 0 | 0 | 0 | 157391.6 | 0.2 | 0 | 0
2023-06-07 23:00 | 32766.5 | 0 | 231366.7 | 0 | 0 | 0 | 0 | 198600.1 | 0.2 | 0 | 0
2023-06-08 | 2199.9 | 0 | 219964.2 | 0 | 0 | 0 | 0 | 217764.3 | 0.2 | 0 | 0
2023-06-08 01:00 | 4055.9 | 0 | 209560.8 | 0 | 0 | 0 | 0 | 205504.9 | 0.2 | 0 | 0
2023-06-08 02:00 | 7615.8 | 0 | 196719.1 | 0 | 0 | 0 | 0 | 189103.3 | 0.2 | 0 | 0
2023-06-08 03:00 | 11278.1 | 0 | 187070.1 | 0 | 0 | 0 | 0 | 175792 | 0.2 | 0 | 0
2023-06-08 04:00 | 15321.7 | 0 | 177857.6 | 0 | 0 | 0 | 0 | 162535.8 | 0.2 | 0 | 0
2023-06-08 05:00 | 21777.5 | 0 | 144528.8 | 0 | 0 | 0 | 0 | 122751.3 | 0.2 | 0 | 0
2023-06-08 06:00 | 48105.6 | 0 | 264815.4 | 0 | 0 | 0 | 0 | 216709.8 | 0.2 | 0 | 0
2023-06-08 07:00 | 170258.5 | 9621.2 | 184828.5 | 0 | 0 | 0 | 0 | 24191.1 | 0.2 | 0 | 0
2023-06-08 08:00 | 241480 | 29887 | 100881.6 | 110711.3 | 0 | 0 | 0 | 0 | 0.2 | 36.4 | 97.5
2023-06-08 09:00 | 199250.7 | 55065.8 | 48667.3 | 95517.6 | 0 | 0 | 0 | 0 | 0.2 | 31.4 | 84.2
2023-06-08 10:00 | 180950.9 | 77992.8 | 19839.4 | 83118.6 | 0 | 0 | 0 | 0 | 0.2 | 27.3 | 73.2
2023-06-08 11:00 | 164423.1 | 94778.7 | 5572.5 | 64072 | 0 | 0 | 0 | 0 | 0.2 | 21.1 | 56.4
2023-06-08 12:00 | 154927 | 98668.1 | 3519.8 | 52739.1 | 0 | 0 | 0 | 0 | 0.2 | 17.3 | 46.5
2023-06-08 13:00 | 149212.1 | 107470.5 | 4007.2 | 37734.4 | 0 | 0 | 0 | 0 | 0.2 | 12.4 | 33.2
2023-06-08 14:00 | 152774 | 94983.4 | 15160.6 | 42630 | 0 | 0 | 0 | 0 | 0.2 | 14 | 37.6
2023-06-08 15:00 | 164264.3 | 77378.7 | 47522.3 | 39363.3 | 0 | 0 | 0 | 0 | 0.2 | 12.9 | 34.7
2023-06-08 16:00 | 165924.1 | 46468.2 | 125275.6 | 0 | 0 | 0 | 0 | 5819.6 | 0.2 | 0 | 0
2023-06-08 17:00 | 177101.8 | 20061.2 | 204979 | 0 | 0 | 0 | 0 | 47938.4 | 0.2 | 0 | 0
2023-06-08 18:00 | 196397.2 | 409.4 | 250377.6 | 0 | 0 | 0 | 0 | 54389.8 | 0.2 | 0 | 0
2023-06-08 19:00 | 199057.8 | 0 | 258666.1 | 0 | 0 | 0 | 0 | 59608.3 | 0.2 | 0 | 0
2023-06-08 20:00 | 204181.2 | 0 | 251882.3 | 0 | 0 | 0 | 0 | 47701.1 | 0.2 | 0 | 0
2023-06-08 21:00 | 166333.6 | 0 | 241478 | 0 | 0 | 0 | 0 | 75144.4 | 0.2 | 0 | 0
2023-06-08 22:00 | 87720.3 | 0 | 225220.9 | 0 | 0 | 0 | 0 | 137500.5 | 0.2 | 0 | 0
2023-06-08 23:00 | 32766.5 | 0 | 210289.1 | 0 | 0 | 0 | 0 | 177522.6 | 0.2 | 0 | 0
2023-06-09 | 2199.9 | 0 | 206579.8 | 0 | 0 | 0 | 0 | 204379.9 | 0.2 | 0 | 0
2023-06-09 01:00 | 4055.9 | 0 | 216771.6 | 0 | 0 | 0 | 0 | 212715.7 | 0.2 | 0 | 0
2023-06-09 02:00 | 7615.8 | 0 | 223439.2 | 0 | 0 | 0 | 0 | 215823.4 | 0.2 | 0 | 0
2023-06-09 03:00 | 11278.1 | 0 | 220273.3 | 0 | 0 | 0 | 0 | 208995.2 | 0.2 | 0 | 0
2023-06-09 04:00 | 15321.7 | 0 | 213307.9 | 0 | 0 | 0 | 0 | 197986.1 | 0.2 | 0 | 0
2023-06-09 05:00 | 21777.5 | 0 | 137680.6 | 0 | 0 | 0 | 0 | 115903.1 | 0.2 | 0 | 0
2023-06-09 06:00 | 48105.6 | 0 | 211985.7 | 0 | 0 | 0 | 0 | 163880.1 | 0.2 | 0 | 0
2023-06-09 07:00 | 170258.5 | 19651.7 | 187526.1 | 0 | 0 | 0 | 0 | 36919.3 | 0.2 | 0 | 0
2023-06-09 08:00 | 241480 | 54451.7 | 115134.9 | 71893.4 | 0 | 0 | 0 | 0 | 0.2 | 23.6 | 63.3
2023-06-09 09:00 | 199250.7 | 75331.7 | 66165.4 | 57753.6 | 0 | 0 | 0 | 0 | 0.2 | 19 | 50.9
2023-06-09 10:00 | 180950.9 | 90889.3 | 36364.6 | 53697 | 0 | 0 | 0 | 0 | 0.2 | 17.7 | 47.3
2023-06-09 11:00 | 164423.1 | 87818.7 | 25136.3 | 51468.1 | 0 | 0 | 0 | 0 | 0.2 | 16.9 | 45.3
2023-06-09 12:00 | 154927 | 78811.7 | 22347.7 | 53767.7 | 0 | 0 | 0 | 0 | 0.2 | 17.7 | 47.4
2023-06-09 13:00 | 149212.1 | 75331.7 | 26339.6 | 47540.8 | 0 | 0 | 0 | 0 | 0.2 | 15.6 | 41.9
2023-06-09 14:00 | 152774 | 67143.4 | 36586.8 | 49043.7 | 0 | 0 | 0 | 0 | 0.2 | 16.1 | 43.2
2023-06-09 15:00 | 164264.3 | 45035.2 | 79625.8 | 39603.2 | 0 | 0 | 0 | 0 | 0.2 | 13 | 34.9
2023-06-09 16:00 | 165924.1 | 27840 | 163542.9 | 0 | 0 | 0 | 0 | 25458.7 | 0.2 | 0 | 0
2023-06-09 17:00 | 177101.8 | 10644.7 | 214994.5 | 0 | 0 | 0 | 0 | 48537.4 | 0.2 | 0 | 0
2023-06-09 18:00 | 196397.2 | 0 | 217036.8 | 0 | 0 | 0 | 0 | 20639.5 | 0.2 | 0 | 0
2023-06-09 19:00 | 199057.8 | 0 | 199403.4 | 0 | 0 | 0 | 0 | 345.6 | 0.2 | 0 | 0
2023-06-09 20:00 | 204181.2 | 0 | 180398.7 | 23782.5 | 0 | 0 | 0 | 0 | 0.2 | 7.8 | 21
2023-06-09 21:00 | 166333.6 | 0 | 177269.5 | 0 | 0 | 0 | 0 | 10935.8 | 0.2 | 0 | 0
2023-06-09 22:00 | 87720.3 | 0 | 195831.4 | 0 | 0 | 0 | 0 | 108111.1 | 0.2 | 0 | 0
2023-06-09 23:00 | 32766.5 | 0 | 220309.4 | 0 | 0 | 0 | 0 | 187542.9 | 0.2 | 0 | 0
2023-06-10 | 2199.9 | 0 | 229252.8 | 0 | 0 | 0 | 0 | 227052.9 | 0.2 | 0 | 0
2023-06-10 01:00 | 4055.9 | 0 | 213456.6 | 0 | 0 | 0 | 0 | 209400.7 | 0.2 | 0 | 0
2023-06-10 02:00 | 7615.8 | 0 | 195997 | 0 | 0 | 0 | 0 | 188381.2 | 0.2 | 0 | 0
2023-06-10 03:00 | 11278.1 | 0 | 187476.8 | 0 | 0 | 0 | 0 | 176198.7 | 0.2 | 0 | 0
2023-06-10 04:00 | 15321.7 | 0 | 174903.2 | 0 | 0 | 0 | 0 | 159581.4 | 0.2 | 0 | 0
2023-06-10 05:00 | 21777.5 | 0 | 79685.4 | 0 | 0 | 0 | 0 | 57907.8 | 0.2 | 0 | 0
2023-06-10 06:00 | 48105.6 | 204.7 | 150642.9 | 0 | 0 | 0 | 0 | 102742 | 0.2 | 0 | 0
2023-06-10 07:00 | 170258.5 | 18832.9 | 169045 | 0 | 0 | 0 | 0 | 17619.3 | 0.2 | 0 | 0
2023-06-10 08:00 | 241480 | 55270.5 | 107222.4 | 78987 | 0 | 0 | 0 | 0 | 0.2 | 26 | 69.6
2023-06-10 09:00 | 199250.7 | 85157.5 | 63985.5 | 50107.7 | 0 | 0 | 0 | 0 | 0.2 | 16.5 | 44.1
2023-06-10 10:00 | 180950.9 | 113202.2 | 35523 | 32225.7 | 0 | 0 | 0 | 0 | 0.2 | 10.6 | 28.4
2023-06-10 11:00 | 164423.1 | 128759.8 | 24321.8 | 11341.5 | 0 | 0 | 0 | 0 | 0.2 | 3.7 | 10
2023-06-10 12:00 | 154927 | 138995.1 | 19757.5 | 0 | 0 | 0 | 0 | 3825.6 | 0.2 | 0 | 0
2023-06-10 13:00 | 149212.1 | 132239.8 | 22996.2 | 0 | 0 | 0 | 0 | 6023.9 | 0.2 | 0 | 0
2023-06-10 14:00 | 152774 | 91503.4 | 37677.5 | 23593.1 | 0 | 0 | 0 | 0 | 0.2 | 7.8 | 20.8
2023-06-10 15:00 | 164264.3 | 69804.6 | 90058.6 | 4401 | 0 | 0 | 0 | 0 | 0.2 | 1.4 | 3.9
2023-06-10 16:00 | 165924.1 | 46468.2 | 186355 | 0 | 0 | 0 | 0 | 66899 | 0.2 | 0 | 0
2023-06-10 17:00 | 177101.8 | 17400 | 237927.4 | 0 | 0 | 0 | 0 | 78225.6 | 0.2 | 0 | 0
2023-06-10 18:00 | 196397.2 | 204.7 | 231198.9 | 0 | 0 | 0 | 0 | 35006.3 | 0.2 | 0 | 0
2023-06-10 19:00 | 199057.8 | 0 | 204880.7 | 0 | 0 | 0 | 0 | 5822.9 | 0.2 | 0 | 0
2023-06-10 20:00 | 204181.2 | 0 | 176577.2 | 27604.1 | 0 | 0 | 0 | 0 | 0.2 | 9.1 | 24.3
2023-06-10 21:00 | 166333.6 | 0 | 159043.2 | 7290.5 | 0 | 0 | 0 | 0 | 0.2 | 2.4 | 6.4
2023-06-10 22:00 | 87720.3 | 0 | 157587.7 | 0 | 0 | 0 | 0 | 69867.3 | 0.2 | 0 | 0
2023-06-10 23:00 | 32766.5 | 0 | 164052.5 | 0 | 0 | 0 | 0 | 131286 | 0.2 | 0 | 0
2023-06-11 | 2199.9 | 0 | 167886.3 | 0 | 0 | 0 | 0 | 165686.4 | 0.2 | 0 | 0
2023-06-11 01:00 | 4055.9 | 0 | 164193.9 | 0 | 0 | 0 | 0 | 160138 | 0.2 | 0 | 0
2023-06-11 02:00 | 7615.8 | 0 | 154925.4 | 0 | 0 | 0 | 0 | 147309.6 | 0.2 | 0 | 0
2023-06-11 03:00 | 11278.1 | 0 | 145045.4 | 0 | 0 | 0 | 0 | 133767.3 | 0.2 | 0 | 0
2023-06-11 04:00 | 15321.7 | 0 | 135082.3 | 0 | 0 | 0 | 0 | 119760.6 | 0.2 | 0 | 0
2023-06-11 05:00 | 21777.5 | 0 | 57001.8 | 0 | 0 | 0 | 0 | 35224.3 | 0.2 | 0 | 0
2023-06-11 06:00 | 48105.6 | 0 | 32510 | 15595.6 | 0 | 0 | 0 | 0 | 0.2 | 5.1 | 13.7
2023-06-11 07:00 | 170258.5 | 19037.6 | 9716.8 | 141504.1 | 0 | 0 | 0 | 0 | 0.2 | 46.5 | 124.7
2023-06-11 08:00 | 241480 | 48515.2 | 0 | 192964.7 | 0 | 0 | 0 | 0 | 0.2 | 63.4 | 170
2023-06-11 09:00 | 199250.7 | 73898.7 | 0 | 125352 | 0 | 0 | 0 | 0 | 0.2 | 41.2 | 110.4
2023-06-11 10:00 | 180950.9 | 91503.4 | 0 | 89447.5 | 0 | 0 | 0 | 0 | 0.2 | 29.4 | 78.8
2023-06-11 11:00 | 164423.1 | 104399.9 | 0 | 60023.3 | 0 | 0 | 0 | 0 | 0.2 | 19.7 | 52.9
2023-06-11 12:00 | 154927 | 106446.9 | 0 | 48480.1 | 0 | 0 | 0 | 0 | 0.2 | 15.9 | 42.7
2023-06-11 13:00 | 149212.1 | 93550.5 | 0 | 55661.6 | 0 | 0 | 0 | 0 | 0.2 | 18.3 | 49
2023-06-11 14:00 | 152774 | 83724.6 | 0 | 69049.4 | 0 | 0 | 0 | 0 | 0.2 | 22.7 | 60.8
2023-06-11 15:00 | 164264.3 | 65915.2 | 0 | 98349.1 | 0 | 0 | 0 | 0 | 0.2 | 32.3 | 86.6
2023-06-11 16:00 | 165924.1 | 42374.1 | 1736.4 | 121813.6 | 0 | 0 | 0 | 0 | 0.2 | 40 | 107.3
2023-06-11 17:00 | 177101.8 | 16990.6 | 8064.7 | 152046.5 | 0 | 0 | 0 | 0 | 0.2 | 50 | 134
2023-06-11 18:00 | 196397.2 | 409.4 | 25337.5 | 170650.3 | 0 | 0 | 0 | 0 | 0.2 | 56.1 | 150.3
2023-06-11 19:00 | 199057.8 | 0 | 39652.2 | 159405.6 | 0 | 0 | 0 | 0 | 0.2 | 52.4 | 140.4
2023-06-11 20:00 | 204181.2 | 0 | 48078.1 | 156103.2 | 0 | 0 | 0 | 0 | 0.2 | 51.3 | 137.5
2023-06-11 21:00 | 166333.6 | 0 | 45276.6 | 121057.1 | 0 | 0 | 0 | 0 | 0.2 | 39.8 | 106.7
2023-06-11 22:00 | 87720.3 | 0 | 37163.7 | 50556.6 | 0 | 0 | 0 | 0 | 0.2 | 16.6 | 44.5
2023-06-11 23:00 | 32766.5 | 0 | 29967 | 2799.5 | 0 | 0 | 0 | 0 | 0.2 | 0.9 | 2.5
2023-06-12 | 2199.9 | 0 | 24638.9 | 0 | 0 | 0 | 0 | 22439 | 0.2 | 0 | 0
2023-06-12 01:00 | 4055.9 | 0 | 19247.9 | 0 | 0 | 0 | 0 | 15192 | 0.2 | 0 | 0
2023-06-12 02:00 | 7615.8 | 0 | 14545 | 0 | 0 | 0 | 0 | 6929.2 | 0.2 | 0 | 0
2023-06-12 03:00 | 11278.1 | 0 | 9956.5 | 1321.6 | 0 | 0 | 0 | 0 | 0.2 | 0.4 | 1.2
2023-06-12 04:00 | 15321.7 | 0 | 4599.5 | 10722.2 | 0 | 0 | 0 | 0 | 0.2 | 3.5 | 9.4
2023-06-12 05:00 | 21777.5 | 0 | 2623.5 | 19154 | 0 | 0 | 0 | 0 | 0.2 | 6.3 | 16.9
2023-06-12 06:00 | 48105.6 | 0 | 0 | 48105.6 | 0 | 0 | 0 | 0 | 0.2 | 15.8 | 42.4
2023-06-12 07:00 | 170258.5 | 18628.2 | 1793.6 | 149836.7 | 0 | 0 | 0 | 0 | 0.2 | 49.3 | 132
2023-06-12 08:00 | 241480 | 53428.2 | 3039.8 | 185012 | 0 | 0 | 0 | 0 | 0.2 | 60.8 | 163
2023-06-12 09:00 | 199250.7 | 91298.7 | 3872.9 | 104079.2 | 0 | 0 | 0 | 0 | 0.2 | 34.2 | 91.7
2023-06-12 10:00 | 180950.9 | 118729.3 | 8226.9 | 53994.7 | 0 | 0 | 0 | 0 | 0.2 | 17.7 | 47.6
2023-06-12 11:00 | 164423.1 | 118319.9 | 13635.8 | 32467.5 | 0 | 0 | 0 | 0 | 0.2 | 10.7 | 28.6
2023-06-12 12:00 | 154927 | 117705.7 | 20499.1 | 16722.2 | 0 | 0 | 0 | 0 | 0.2 | 5.5 | 14.7
2023-06-12 13:00 | 149212.1 | 98463.4 | 30474.2 | 20274.5 | 0 | 0 | 0 | 0 | 0.2 | 6.7 | 17.9
2023-06-12 14:00 | 152774 | 88228.1 | 46911.2 | 17634.7 | 0 | 0 | 0 | 0 | 0.2 | 5.8 | 15.5
2023-06-12 15:00 | 164264.3 | 64891.7 | 80370.8 | 19001.8 | 0 | 0 | 0 | 0 | 0.2 | 6.2 | 16.7
2023-06-12 16:00 | 165924.1 | 41759.9 | 158429.2 | 0 | 0 | 0 | 0 | 34265 | 0.2 | 0 | 0
2023-06-12 17:00 | 177101.8 | 15762.3 | 233878 | 0 | 0 | 0 | 0 | 72538.5 | 0.2 | 0 | 0
2023-06-12 18:00 | 196397.2 | 204.7 | 259705 | 0 | 0 | 0 | 0 | 63512.4 | 0.2 | 0 | 0
2023-06-12 19:00 | 199057.8 | 0 | 231788.4 | 0 | 0 | 0 | 0 | 32730.6 | 0.2 | 0 | 0
2023-06-12 20:00 | 204181.2 | 0 | 176087.2 | 28094 | 0 | 0 | 0 | 0 | 0.2 | 9.2 | 24.8
2023-06-12 21:00 | 166333.6 | 0 | 142244.7 | 24088.9 | 0 | 0 | 0 | 0 | 0.2 | 7.9 | 21.2
2023-06-12 22:00 | 87720.3 | 0 | 159345.5 | 0 | 0 | 0 | 0 | 71625.1 | 0.2 | 0 | 0
2023-06-12 23:00 | 32766.5 | 0 | 203320.6 | 0 | 0 | 0 | 0 | 170554.1 | 0.2 | 0 | 0
2023-06-13 | 2199.9 | 0 | 224926.8 | 0 | 0 | 0 | 0 | 222726.9 | 0.2 | 0 | 0
2023-06-13 01:00 | 4055.9 | 0 | 220803.9 | 0 | 0 | 0 | 0 | 216748 | 0.2 | 0 | 0
2023-06-13 02:00 | 7615.8 | 0 | 212342.9 | 0 | 0 | 0 | 0 | 204727.2 | 0.2 | 0 | 0
2023-06-13 03:00 | 11278.1 | 0 | 201172.4 | 0 | 0 | 0 | 0 | 189894.3 | 0.2 | 0 | 0
2023-06-13 04:00 | 15321.7 | 0 | 199023.4 | 0 | 0 | 0 | 0 | 183701.6 | 0.2 | 0 | 0
2023-06-13 05:00 | 21777.5 | 0 | 110057.6 | 0 | 0 | 0 | 0 | 88280 | 0.2 | 0 | 0
2023-06-13 06:00 | 48105.6 | 0 | 224711.3 | 0 | 0 | 0 | 0 | 176605.7 | 0.2 | 0 | 0
2023-06-13 07:00 | 170258.5 | 13510.6 | 407454 | 0 | 0 | 0 | 0 | 250706.1 | 0.2 | 0 | 0
2023-06-13 08:00 | 241480 | 52609.3 | 458962.5 | 0 | 0 | 0 | 0 | 270091.9 | 0.2 | 0 | 0
2023-06-13 09:00 | 199250.7 | 97235.2 | 444877.6 | 0 | 0 | 0 | 0 | 342862.1 | 0.2 | 0 | 0
2023-06-13 10:00 | 180950.9 | 118115.1 | 406360.3 | 0 | 0 | 0 | 0 | 343524.6 | 0.2 | 0 | 0
2023-06-13 11:00 | 164423.1 | 124256.3 | 374179.6 | 0 | 0 | 0 | 0 | 334012.9 | 0.2 | 0 | 0
2023-06-13 12:00 | 154927 | 125075.1 | 344558 | 0 | 0 | 0 | 0 | 314706.2 | 0.2 | 0 | 0
2023-06-13 13:00 | 149212.1 | 118729.3 | 322008.7 | 0 | 0 | 0 | 0 | 291525.9 | 0.2 | 0 | 0
2023-06-13 14:00 | 152774 | 109312.8 | 272984.5 | 0 | 0 | 0 | 0 | 229523.3 | 0.2 | 0 | 0
2023-06-13 15:00 | 164264.3 | 85771.7 | 239736.6 | 0 | 0 | 0 | 0 | 161244 | 0.2 | 0 | 0
2023-06-13 16:00 | 165924.1 | 40531.7 | 295389.9 | 0 | 0 | 0 | 0 | 169997.5 | 0.2 | 0 | 0
2023-06-13 17:00 | 177101.8 | 10849.4 | 336752.7 | 0 | 0 | 0 | 0 | 170500.3 | 0.2 | 0 | 0
2023-06-13 18:00 | 196397.2 | 0 | 359831.5 | 0 | 0 | 0 | 0 | 163434.2 | 0.2 | 0 | 0
2023-06-13 19:00 | 199057.8 | 0 | 382589.6 | 0 | 0 | 0 | 0 | 183531.8 | 0.2 | 0 | 0
2023-06-13 20:00 | 204181.2 | 0 | 379822.7 | 0 | 0 | 0 | 0 | 175641.5 | 0.2 | 0 | 0
2023-06-13 21:00 | 166333.6 | 0 | 336663.1 | 0 | 0 | 0 | 0 | 170329.5 | 0.2 | 0 | 0
2023-06-13 22:00 | 87720.3 | 0 | 296439.7 | 0 | 0 | 0 | 0 | 208719.4 | 0.2 | 0 | 0
2023-06-13 23:00 | 32766.5 | 0 | 233439 | 0 | 0 | 0 | 0 | 200672.4 | 0.2 | 0 | 0
2023-06-14 | 2199.9 | 0 | 192043.9 | 0 | 0 | 0 | 0 | 189844 | 0.2 | 0 | 0
2023-06-14 01:00 | 4055.9 | 0 | 177841.9 | 0 | 0 | 0 | 0 | 173786 | 0.2 | 0 | 0
2023-06-14 02:00 | 7615.8 | 0 | 157842.6 | 0 | 0 | 0 | 0 | 150226.8 | 0.2 | 0 | 0
2023-06-14 03:00 | 11278.1 | 0 | 140260.8 | 0 | 0 | 0 | 0 | 128982.7 | 0.2 | 0 | 0
2023-06-14 04:00 | 15321.7 | 0 | 132472.6 | 0 | 0 | 0 | 0 | 117150.8 | 0.2 | 0 | 0
2023-06-14 05:00 | 21777.5 | 0 | 199994.5 | 0 | 0 | 0 | 0 | 178217 | 0.2 | 0 | 0
2023-06-14 06:00 | 48105.6 | 0 | 354979.3 | 0 | 0 | 0 | 0 | 306873.7 | 0.2 | 0 | 0
2023-06-14 07:00 | 170258.5 | 17604.7 | 392575.2 | 0 | 0 | 0 | 0 | 239921.3 | 0.2 | 0 | 0
2023-06-14 08:00 | 241480 | 56294 | 375218.3 | 0 | 0 | 0 | 0 | 190032.4 | 0.2 | 0 | 0
2023-06-14 09:00 | 199250.7 | 90684.6 | 365782.1 | 0 | 0 | 0 | 0 | 257216 | 0.2 | 0 | 0
2023-06-14 10:00 | 180950.9 | 120571.6 | 356571 | 0 | 0 | 0 | 0 | 296191.7 | 0.2 | 0 | 0
2023-06-14 11:00 | 164423.1 | 127326.9 | 340758.1 | 0 | 0 | 0 | 0 | 303661.9 | 0.2 | 0 | 0
2023-06-14 12:00 | 154927 | 112792.8 | 322067.3 | 0 | 0 | 0 | 0 | 279933.2 | 0.2 | 0 | 0
2023-06-14 13:00 | 149212.1 | 103376.3 | 303936 | 0 | 0 | 0 | 0 | 258100.3 | 0.2 | 0 | 0
2023-06-14 14:00 | 152774 | 86385.8 | 253908.1 | 0 | 0 | 0 | 0 | 187519.9 | 0.2 | 0 | 0
2023-06-14 15:00 | 164264.3 | 67143.4 | 201329.1 | 0 | 0 | 0 | 0 | 104208.3 | 0.2 | 0 | 0
2023-06-14 16:00 | 165924.1 | 43807 | 237110.8 | 0 | 0 | 0 | 0 | 114993.7 | 0.2 | 0 | 0
2023-06-14 17:00 | 177101.8 | 15967 | 279931.9 | 0 | 0 | 0 | 0 | 118797.2 | 0.2 | 0 | 0
2023-06-14 18:00 | 196397.2 | 204.7 | 303310.3 | 0 | 0 | 0 | 0 | 107117.7 | 0.2 | 0 | 0
2023-06-14 19:00 | 199057.8 | 0 | 318916.1 | 0 | 0 | 0 | 0 | 119858.3 | 0.2 | 0 | 0
2023-06-14 20:00 | 204181.2 | 0 | 311664.3 | 0 | 0 | 0 | 0 | 107483.1 | 0.2 | 0 | 0
2023-06-14 21:00 | 166333.6 | 0 | 264031.6 | 0 | 0 | 0 | 0 | 97698 | 0.2 | 0 | 0
2023-06-14 22:00 | 87720.3 | 0 | 198190.2 | 0 | 0 | 0 | 0 | 110469.9 | 0.2 | 0 | 0
2023-06-14 23:00 | 32766.5 | 0 | 153262.1 | 0 | 0 | 0 | 0 | 120495.6 | 0.2 | 0 | 0
2023-06-15 | 2199.9 | 0 | 133891.4 | 0 | 0 | 0 | 0 | 131691.5 | 0.2 | 0 | 0
2023-06-15 01:00 | 4055.9 | 0 | 112381.4 | 0 | 0 | 0 | 0 | 108325.5 | 0.2 | 0 | 0
2023-06-15 02:00 | 7615.8 | 0 | 96687.2 | 0 | 0 | 0 | 0 | 89071.4 | 0.2 | 0 | 0
2023-06-15 03:00 | 11278.1 | 0 | 106926.6 | 0 | 0 | 0 | 0 | 95648.5 | 0.2 | 0 | 0
2023-06-15 04:00 | 15321.7 | 0 | 150754.2 | 0 | 0 | 0 | 0 | 135432.5 | 0.2 | 0 | 0
2023-06-15 05:00 | 21777.5 | 0 | 216575.1 | 0 | 0 | 0 | 0 | 194797.6 | 0.2 | 0 | 0
2023-06-15 06:00 | 48105.6 | 0 | 334896.2 | 0 | 0 | 0 | 0 | 286790.7 | 0.2 | 0 | 0
2023-06-15 07:00 | 170258.5 | 10849.4 | 377229.1 | 0 | 0 | 0 | 0 | 217820 | 0.2 | 0 | 0
2023-06-15 08:00 | 241480 | 33367 | 361941.9 | 0 | 0 | 0 | 0 | 153828.9 | 0.2 | 0 | 0
2023-06-15 09:00 | 199250.7 | 63254 | 323736.4 | 0 | 0 | 0 | 0 | 187739.7 | 0.2 | 0 | 0
2023-06-15 10:00 | 180950.9 | 97439.9 | 279356.3 | 0 | 0 | 0 | 0 | 195845.3 | 0.2 | 0 | 0
2023-06-15 11:00 | 164423.1 | 116477.5 | 245893.4 | 0 | 0 | 0 | 0 | 197947.8 | 0.2 | 0 | 0
2023-06-15 12:00 | 154927 | 122823.4 | 226455.4 | 0 | 0 | 0 | 0 | 194351.8 | 0.2 | 0 | 0
2023-06-15 13:00 | 149212.1 | 125689.3 | 217471.3 | 0 | 0 | 0 | 0 | 193948.5 | 0.2 | 0 | 0
2023-06-15 14:00 | 152774 | 102966.9 | 200945.3 | 0 | 0 | 0 | 0 | 151138.2 | 0.2 | 0 | 0
2023-06-15 15:00 | 164264.3 | 80449.3 | 194226.1 | 0 | 0 | 0 | 0 | 110411.2 | 0.2 | 0 | 0
2023-06-15 16:00 | 165924.1 | 49129.3 | 239848.1 | 0 | 0 | 0 | 0 | 123053.3 | 0.2 | 0 | 0
2023-06-15 17:00 | 177101.8 | 16171.7 | 242376 | 0 | 0 | 0 | 0 | 81446 | 0.2 | 0 | 0
2023-06-15 18:00 | 196397.2 | 204.7 | 227859.9 | 0 | 0 | 0 | 0 | 31667.4 | 0.2 | 0 | 0
2023-06-15 19:00 | 199057.8 | 0 | 221468.8 | 0 | 0 | 0 | 0 | 22411 | 0.2 | 0 | 0
2023-06-15 20:00 | 204181.2 | 0 | 223958.1 | 0 | 0 | 0 | 0 | 19776.8 | 0.2 | 0 | 0
2023-06-15 21:00 | 166333.6 | 0 | 232807.7 | 0 | 0 | 0 | 0 | 66474.1 | 0.2 | 0 | 0
2023-06-15 22:00 | 87720.3 | 0 | 259798.1 | 0 | 0 | 0 | 0 | 172077.8 | 0.2 | 0 | 0
2023-06-15 23:00 | 32766.5 | 0 | 301292.3 | 0 | 0 | 0 | 0 | 268525.8 | 0.2 | 0 | 0
2023-06-16 | 2199.9 | 0 | 324242.4 | 0 | 0 | 0 | 0 | 322042.5 | 0.2 | 0 | 0
2023-06-16 01:00 | 4055.9 | 0 | 291558.5 | 0 | 0 | 0 | 0 | 287502.6 | 0.2 | 0 | 0
2023-06-16 02:00 | 7615.8 | 0 | 240301.6 | 0 | 0 | 0 | 0 | 232685.8 | 0.2 | 0 | 0
2023-06-16 03:00 | 11278.1 | 0 | 210609.9 | 0 | 0 | 0 | 0 | 199331.8 | 0.2 | 0 | 0
2023-06-16 04:00 | 15321.7 | 0 | 194926 | 0 | 0 | 0 | 0 | 179604.3 | 0.2 | 0 | 0
2023-06-16 05:00 | 21777.5 | 0 | 256434.9 | 0 | 0 | 0 | 0 | 234657.4 | 0.2 | 0 | 0
2023-06-16 06:00 | 48105.6 | 0 | 436900.3 | 0 | 0 | 0 | 0 | 388794.7 | 0.2 | 0 | 0
2023-06-16 07:00 | 170258.5 | 16785.9 | 381112.5 | 0 | 0 | 0 | 0 | 227639.8 | 0.2 | 0 | 0
2023-06-16 08:00 | 241480 | 49743.5 | 290815.6 | 0 | 0 | 0 | 0 | 99079.1 | 0.2 | 0 | 0
2023-06-16 09:00 | 199250.7 | 76559.9 | 226422.3 | 0 | 0 | 0 | 0 | 103731.5 | 0.2 | 0 | 0
2023-06-16 10:00 | 180950.9 | 103785.8 | 183791.1 | 0 | 0 | 0 | 0 | 106626 | 0.2 | 0 | 0
2023-06-16 11:00 | 164423.1 | 118729.3 | 158107.5 | 0 | 0 | 0 | 0 | 112413.7 | 0.2 | 0 | 0
2023-06-16 12:00 | 154927 | 115863.4 | 149580.6 | 0 | 0 | 0 | 0 | 110517 | 0.2 | 0 | 0
2023-06-16 13:00 | 149212.1 | 112997.5 | 153895.6 | 0 | 0 | 0 | 0 | 117681.1 | 0.2 | 0 | 0
2023-06-16 14:00 | 152774 | 91912.8 | 160296.6 | 0 | 0 | 0 | 0 | 99435.5 | 0.2 | 0 | 0
2023-06-16 15:00 | 164264.3 | 55065.8 | 175961.8 | 0 | 0 | 0 | 0 | 66763.3 | 0.2 | 0 | 0
2023-06-16 16:00 | 165924.1 | 26816.4 | 233262.3 | 0 | 0 | 0 | 0 | 94154.6 | 0.2 | 0 | 0
2023-06-16 17:00 | 177101.8 | 6960 | 262296 | 0 | 0 | 0 | 0 | 92154.3 | 0.2 | 0 | 0
2023-06-16 18:00 | 196397.2 | 0 | 276661.9 | 0 | 0 | 0 | 0 | 80264.6 | 0.2 | 0 | 0
2023-06-16 19:00 | 199057.8 | 0 | 293600.5 | 0 | 0 | 0 | 0 | 94542.7 | 0.2 | 0 | 0
2023-06-16 20:00 | 204181.2 | 0 | 320236.1 | 0 | 0 | 0 | 0 | 116054.9 | 0.2 | 0 | 0
2023-06-16 21:00 | 166333.6 | 0 | 321727.3 | 0 | 0 | 0 | 0 | 155393.7 | 0.2 | 0 | 0
2023-06-16 22:00 | 87720.3 | 0 | 321843.2 | 0 | 0 | 0 | 0 | 234122.9 | 0.2 | 0 | 0
2023-06-16 23:00 | 32766.5 | 0 | 279193.1 | 0 | 0 | 0 | 0 | 246426.5 | 0.2 | 0 | 0
2023-06-17 | 2199.9 | 0 | 232975.9 | 0 | 0 | 0 | 0 | 230776 | 0.2 | 0 | 0
2023-06-17 01:00 | 4055.9 | 0 | 206251.8 | 0 | 0 | 0 | 0 | 202195.9 | 0.2 | 0 | 0
2023-06-17 02:00 | 7615.8 | 0 | 194085.7 | 0 | 0 | 0 | 0 | 186469.9 | 0.2 | 0 | 0
2023-06-17 03:00 | 11278.1 | 0 | 178761.7 | 0 | 0 | 0 | 0 | 167483.6 | 0.2 | 0 | 0
2023-06-17 04:00 | 15321.7 | 0 | 171692.6 | 0 | 0 | 0 | 0 | 156370.8 | 0.2 | 0 | 0
2023-06-17 05:00 | 21777.5 | 0 | 291122.3 | 0 | 0 | 0 | 0 | 269344.8 | 0.2 | 0 | 0
2023-06-17 06:00 | 48105.6 | 204.7 | 454776.6 | 0 | 0 | 0 | 0 | 406875.7 | 0.2 | 0 | 0
2023-06-17 07:00 | 170258.5 | 20470.6 | 441043.2 | 0 | 0 | 0 | 0 | 291255.2 | 0.2 | 0 | 0
2023-06-17 08:00 | 241480 | 61821.1 | 378275.1 | 0 | 0 | 0 | 0 | 198616.3 | 0.2 | 0 | 0
2023-06-17 09:00 | 199250.7 | 97849.3 | 309454.4 | 0 | 0 | 0 | 0 | 208053 | 0.2 | 0 | 0
2023-06-17 10:00 | 180950.9 | 120776.3 | 250102.3 | 0 | 0 | 0 | 0 | 189927.8 | 0.2 | 0 | 0
2023-06-17 11:00 | 164423.1 | 131421 | 210141.4 | 0 | 0 | 0 | 0 | 177139.3 | 0.2 | 0 | 0
2023-06-17 12:00 | 154927 | 119548.1 | 182639.1 | 0 | 0 | 0 | 0 | 147260.2 | 0.2 | 0 | 0
2023-06-17 13:00 | 149212.1 | 104195.2 | 172778.6 | 0 | 0 | 0 | 0 | 127761.7 | 0.2 | 0 | 0
2023-06-17 14:00 | 152774 | 93959.9 | 176170.5 | 0 | 0 | 0 | 0 | 117356.4 | 0.2 | 0 | 0
2023-06-17 15:00 | 164264.3 | 72056.4 | 175394.4 | 0 | 0 | 0 | 0 | 83186.5 | 0.2 | 0 | 0
2023-06-17 16:00 | 165924.1 | 40531.7 | 217403.9 | 0 | 0 | 0 | 0 | 92011.5 | 0.2 | 0 | 0
2023-06-17 17:00 | 177101.8 | 17195.3 | 237096.4 | 0 | 0 | 0 | 0 | 77189.9 | 0.2 | 0 | 0
2023-06-17 18:00 | 196397.2 | 409.4 | 246974.8 | 0 | 0 | 0 | 0 | 50987 | 0.2 | 0 | 0
2023-06-17 19:00 | 199057.8 | 0 | 259326.9 | 0 | 0 | 0 | 0 | 60269 | 0.2 | 0 | 0
2023-06-17 20:00 | 204181.2 | 0 | 283518.1 | 0 | 0 | 0 | 0 | 79336.9 | 0.2 | 0 | 0
2023-06-17 21:00 | 166333.6 | 0 | 317230.4 | 0 | 0 | 0 | 0 | 150896.7 | 0.2 | 0 | 0
2023-06-17 22:00 | 87720.3 | 0 | 348091.7 | 0 | 0 | 0 | 0 | 260371.3 | 0.2 | 0 | 0
2023-06-17 23:00 | 32766.5 | 0 | 351098.3 | 0 | 0 | 0 | 0 | 318331.8 | 0.2 | 0 | 0
2023-06-18 | 2199.9 | 0 | 349786.8 | 0 | 0 | 0 | 0 | 347586.9 | 0.2 | 0 | 0
2023-06-18 01:00 | 4055.9 | 0 | 291575.7 | 0 | 0 | 0 | 0 | 287519.8 | 0.2 | 0 | 0
2023-06-18 02:00 | 7615.8 | 0 | 241122.7 | 0 | 0 | 0 | 0 | 233506.9 | 0.2 | 0 | 0
2023-06-18 03:00 | 11278.1 | 0 | 226207 | 0 | 0 | 0 | 0 | 214928.9 | 0.2 | 0 | 0
2023-06-18 04:00 | 15321.7 | 0 | 207674.1 | 0 | 0 | 0 | 0 | 192352.4 | 0.2 | 0 | 0
2023-06-18 05:00 | 21777.5 | 0 | 167065.5 | 0 | 0 | 0 | 0 | 145288 | 0.2 | 0 | 0
2023-06-18 06:00 | 48105.6 | 204.7 | 375314 | 0 | 0 | 0 | 0 | 327413.1 | 0.2 | 0 | 0
2023-06-18 07:00 | 170258.5 | 21698.8 | 320128.9 | 0 | 0 | 0 | 0 | 171569.1 | 0.2 | 0 | 0
2023-06-18 08:00 | 241480 | 67143.4 | 224022.2 | 0 | 0 | 0 | 0 | 49685.7 | 0.2 | 0 | 0
2023-06-18 09:00 | 199250.7 | 106651.6 | 146414.7 | 0 | 0 | 0 | 0 | 53815.6 | 0.2 | 0 | 0
2023-06-18 10:00 | 180950.9 | 130397.5 | 96220.9 | 0 | 0 | 0 | 0 | 45667.5 | 0.2 | 0 | 0
2023-06-18 11:00 | 164423.1 | 143703.3 | 74530.9 | 0 | 0 | 0 | 0 | 53811.1 | 0.2 | 0 | 0
2023-06-18 12:00 | 154927 | 145341 | 71863.4 | 0 | 0 | 0 | 0 | 62277.4 | 0.2 | 0 | 0
2023-06-18 13:00 | 149212.1 | 136333.9 | 82307.6 | 0 | 0 | 0 | 0 | 69429.5 | 0.2 | 0 | 0
2023-06-18 14:00 | 152774 | 121185.7 | 105902.2 | 0 | 0 | 0 | 0 | 74314 | 0.2 | 0 | 0
2023-06-18 15:00 | 164264.3 | 91503.4 | 154953.3 | 0 | 0 | 0 | 0 | 82192.5 | 0.2 | 0 | 0
2023-06-18 16:00 | 165924.1 | 55475.2 | 246919.1 | 0 | 0 | 0 | 0 | 136470.1 | 0.2 | 0 | 0
2023-06-18 17:00 | 177101.8 | 21494.1 | 264768.7 | 0 | 0 | 0 | 0 | 109161.1 | 0.2 | 0 | 0
2023-06-18 18:00 | 196397.2 | 409.4 | 224574.2 | 0 | 0 | 0 | 0 | 28586.3 | 0.2 | 0 | 0
2023-06-18 19:00 | 199057.8 | 0 | 168270.8 | 30787 | 0 | 0 | 0 | 0 | 0.2 | 10.1 | 27.1
2023-06-18 20:00 | 204181.2 | 0 | 141444.1 | 62737.1 | 0 | 0 | 0 | 0 | 0.2 | 20.6 | 55.3
2023-06-18 21:00 | 166333.6 | 0 | 153288.7 | 13045 | 0 | 0 | 0 | 0 | 0.2 | 4.3 | 11.5
2023-06-18 22:00 | 87720.3 | 0 | 203598.2 | 0 | 0 | 0 | 0 | 115877.8 | 0.2 | 0 | 0
2023-06-18 23:00 | 32766.5 | 0 | 254792.3 | 0 | 0 | 0 | 0 | 222025.8 | 0.2 | 0 | 0
2023-06-19 | 2199.9 | 0 | 264149.4 | 0 | 0 | 0 | 0 | 261949.5 | 0.2 | 0 | 0
2023-06-19 01:00 | 4055.9 | 0 | 256350.2 | 0 | 0 | 0 | 0 | 252294.3 | 0.2 | 0 | 0
2023-06-19 02:00 | 7615.8 | 0 | 211024.3 | 0 | 0 | 0 | 0 | 203408.5 | 0.2 | 0 | 0
2023-06-19 03:00 | 11278.1 | 0 | 154773.6 | 0 | 0 | 0 | 0 | 143495.5 | 0.2 | 0 | 0
2023-06-19 04:00 | 15321.7 | 0 | 101250.6 | 0 | 0 | 0 | 0 | 85928.8 | 0.2 | 0 | 0
2023-06-19 05:00 | 21777.5 | 0 | 85446.8 | 0 | 0 | 0 | 0 | 63669.3 | 0.2 | 0 | 0
2023-06-19 06:00 | 48105.6 | 204.7 | 151974.6 | 0 | 0 | 0 | 0 | 104073.7 | 0.2 | 0 | 0
2023-06-19 07:00 | 170258.5 | 18423.5 | 119137.5 | 32697.6 | 0 | 0 | 0 | 0 | 0.2 | 10.7 | 28.8
2023-06-19 08:00 | 241480 | 52814.1 | 55636.5 | 133029.5 | 0 | 0 | 0 | 0 | 0.2 | 43.7 | 117.2
2023-06-19 09:00 | 199250.7 | 81882.2 | 18329.6 | 99038.9 | 0 | 0 | 0 | 0 | 0.2 | 32.6 | 87.3
2023-06-19 10:00 | 180950.9 | 108289.3 | 3381.8 | 69279.8 | 0 | 0 | 0 | 0 | 0.2 | 22.8 | 61
2023-06-19 11:00 | 164423.1 | 118729.3 | 1907.3 | 43786.5 | 0 | 0 | 0 | 0 | 0.2 | 14.4 | 38.6
2023-06-19 12:00 | 154927 | 113816.3 | 2070.6 | 39040 | 0 | 0 | 0 | 0 | 0.2 | 12.8 | 34.4
2023-06-19 13:00 | 149212.1 | 119752.8 | 3048.7 | 26410.6 | 0 | 0 | 0 | 0 | 0.2 | 8.7 | 23.3
2023-06-19 14:00 | 152774 | 105014 | 13156.7 | 34603.3 | 0 | 0 | 0 | 0 | 0.2 | 11.4 | 30.5
2023-06-19 15:00 | 164264.3 | 82496.4 | 48884.2 | 32883.8 | 0 | 0 | 0 | 0 | 0.2 | 10.8 | 29
2023-06-19 16:00 | 165924.1 | 43192.9 | 135695.8 | 0 | 0 | 0 | 0 | 12964.5 | 0.2 | 0 | 0
2023-06-19 17:00 | 177101.8 | 17400 | 226126.1 | 0 | 0 | 0 | 0 | 66424.3 | 0.2 | 0 | 0
2023-06-19 18:00 | 196397.2 | 409.4 | 268342.8 | 0 | 0 | 0 | 0 | 72355 | 0.2 | 0 | 0
2023-06-19 19:00 | 199057.8 | 0 | 274912.9 | 0 | 0 | 0 | 0 | 75855.1 | 0.2 | 0 | 0
2023-06-19 20:00 | 204181.2 | 0 | 267915.6 | 0 | 0 | 0 | 0 | 63734.4 | 0.2 | 0 | 0
2023-06-19 21:00 | 166333.6 | 0 | 264241 | 0 | 0 | 0 | 0 | 97907.4 | 0.2 | 0 | 0
2023-06-19 22:00 | 87720.3 | 0 | 271490.6 | 0 | 0 | 0 | 0 | 183770.2 | 0.2 | 0 | 0
2023-06-19 23:00 | 32766.5 | 0 | 285230.3 | 0 | 0 | 0 | 0 | 252463.7 | 0.2 | 0 | 0
2023-06-20 | 2199.9 | 0 | 295680.7 | 0 | 0 | 0 | 0 | 293480.8 | 0.2 | 0 | 0
2023-06-20 01:00 | 4055.9 | 0 | 277637.5 | 0 | 0 | 0 | 0 | 273581.6 | 0.2 | 0 | 0
2023-06-20 02:00 | 7615.8 | 0 | 251238.6 | 0 | 0 | 0 | 0 | 243622.8 | 0.2 | 0 | 0
2023-06-20 03:00 | 11278.1 | 0 | 223197.8 | 0 | 0 | 0 | 0 | 211919.7 | 0.2 | 0 | 0
2023-06-20 04:00 | 15321.7 | 0 | 176343.7 | 0 | 0 | 0 | 0 | 161021.9 | 0.2 | 0 | 0
2023-06-20 05:00 | 21777.5 | 0 | 141862 | 0 | 0 | 0 | 0 | 120084.5 | 0.2 | 0 | 0
2023-06-20 06:00 | 48105.6 | 0 | 167857.4 | 0 | 0 | 0 | 0 | 119751.8 | 0.2 | 0 | 0
2023-06-20 07:00 | 170258.5 | 16785.9 | 133653.9 | 19818.8 | 0 | 0 | 0 | 0 | 0.2 | 6.5 | 17.5
2023-06-20 08:00 | 241480 | 47901.1 | 70225 | 123353.9 | 0 | 0 | 0 | 0 | 0.2 | 40.6 | 108.7
2023-06-20 09:00 | 199250.7 | 77174 | 23033.5 | 99043.3 | 0 | 0 | 0 | 0 | 0.2 | 32.6 | 87.3
2023-06-20 10:00 | 180950.9 | 110950.4 | 3273.6 | 66726.8 | 0 | 0 | 0 | 0 | 0.2 | 21.9 | 58.8
2023-06-20 11:00 | 164423.1 | 122004.6 | 1450.3 | 40968.3 | 0 | 0 | 0 | 0 | 0.2 | 13.5 | 36.1
2023-06-20 12:00 | 154927 | 125894 | 1410.5 | 27622.5 | 0 | 0 | 0 | 0 | 0.2 | 9.1 | 24.3
2023-06-20 13:00 | 149212.1 | 117501 | 2498 | 29213.1 | 0 | 0 | 0 | 0 | 0.2 | 9.6 | 25.7
2023-06-20 14:00 | 152774 | 92526.9 | 6809.2 | 53437.8 | 0 | 0 | 0 | 0 | 0.2 | 17.6 | 47.1
2023-06-20 15:00 | 164264.3 | 65301.1 | 37487.7 | 61475.4 | 0 | 0 | 0 | 0 | 0.2 | 20.2 | 54.2
2023-06-20 16:00 | 165924.1 | 39098.8 | 124331.8 | 2493.6 | 0 | 0 | 0 | 0 | 0.2 | 0.8 | 2.2
2023-06-20 17:00 | 177101.8 | 13920 | 223259.9 | 0 | 0 | 0 | 0 | 60078.2 | 0.2 | 0 | 0
2023-06-20 18:00 | 196397.2 | 204.7 | 275461.8 | 0 | 0 | 0 | 0 | 79269.3 | 0.2 | 0 | 0
2023-06-20 19:00 | 199057.8 | 0 | 271574.5 | 0 | 0 | 0 | 0 | 72516.7 | 0.2 | 0 | 0
2023-06-20 20:00 | 204181.2 | 0 | 249530.9 | 0 | 0 | 0 | 0 | 45349.7 | 0.2 | 0 | 0
2023-06-20 21:00 | 166333.6 | 0 | 227785.4 | 0 | 0 | 0 | 0 | 61451.7 | 0.2 | 0 | 0
2023-06-20 22:00 | 87720.3 | 0 | 214023.5 | 0 | 0 | 0 | 0 | 126303.2 | 0.2 | 0 | 0
2023-06-20 23:00 | 32766.5 | 0 | 206438.5 | 0 | 0 | 0 | 0 | 173671.9 | 0.2 | 0 | 0
2023-06-21 | 2199.9 | 0 | 201903.4 | 0 | 0 | 0 | 0 | 199703.5 | 0.2 | 0 | 0
2023-06-21 01:00 | 4055.9 | 0 | 200258.5 | 0 | 0 | 0 | 0 | 196202.6 | 0.2 | 0 | 0
2023-06-21 02:00 | 7615.8 | 0 | 200867.6 | 0 | 0 | 0 | 0 | 193251.9 | 0.2 | 0 | 0
2023-06-21 03:00 | 11278.1 | 0 | 200346.6 | 0 | 0 | 0 | 0 | 189068.5 | 0.2 | 0 | 0
2023-06-21 04:00 | 15321.7 | 0 | 197363 | 0 | 0 | 0 | 0 | 182041.2 | 0.2 | 0 | 0
2023-06-21 05:00 | 21777.5 | 0 | 107837.8 | 0 | 0 | 0 | 0 | 86060.3 | 0.2 | 0 | 0
2023-06-21 06:00 | 48105.6 | 0 | 96918.5 | 0 | 0 | 0 | 0 | 48812.9 | 0.2 | 0 | 0
2023-06-21 07:00 | 170258.5 | 17604.7 | 95255.9 | 57397.9 | 0 | 0 | 0 | 0 | 0.2 | 18.9 | 50.6
2023-06-21 08:00 | 241480 | 46672.9 | 46798 | 148009.1 | 0 | 0 | 0 | 0 | 0.2 | 48.7 | 130.4
2023-06-21 09:00 | 199250.7 | 72261.1 | 15383.3 | 111606.3 | 0 | 0 | 0 | 0 | 0.2 | 36.7 | 98.3
2023-06-21 10:00 | 180950.9 | 102966.9 | 3250.5 | 74733.4 | 0 | 0 | 0 | 0 | 0.2 | 24.6 | 65.8
2023-06-21 11:00 | 164423.1 | 125075.1 | 2235.8 | 37112.2 | 0 | 0 | 0 | 0 | 0.2 | 12.2 | 32.7
2023-06-21 12:00 | 154927 | 126508.1 | 2112.3 | 26306.6 | 0 | 0 | 0 | 0 | 0.2 | 8.6 | 23.2
2023-06-21 13:00 | 149212.1 | 110336.3 | 2565.7 | 36310.1 | 0 | 0 | 0 | 0 | 0.2 | 11.9 | 32
2023-06-21 14:00 | 152774 | 77378.7 | 3571.5 | 71823.8 | 0 | 0 | 0 | 0 | 0.2 | 23.6 | 63.3
2023-06-21 15:00 | 164264.3 | 53428.2 | 21018.2 | 89817.9 | 0 | 0 | 0 | 0 | 0.2 | 29.5 | 79.1
2023-06-21 16:00 | 165924.1 | 31729.4 | 76476.4 | 57718.3 | 0 | 0 | 0 | 0 | 0.2 | 19 | 50.8
2023-06-21 17:00 | 177101.8 | 9211.8 | 159601.9 | 8288.1 | 0 | 0 | 0 | 0 | 0.2 | 2.7 | 7.3
2023-06-21 18:00 | 196397.2 | 0 | 231668.6 | 0 | 0 | 0 | 0 | 35271.4 | 0.2 | 0 | 0
2023-06-21 19:00 | 199057.8 | 0 | 261590.3 | 0 | 0 | 0 | 0 | 62532.4 | 0.2 | 0 | 0
2023-06-21 20:00 | 204181.2 | 0 | 261937.6 | 0 | 0 | 0 | 0 | 57756.4 | 0.2 | 0 | 0
2023-06-21 21:00 | 166333.6 | 0 | 244319.9 | 0 | 0 | 0 | 0 | 77986.2 | 0.2 | 0 | 0
2023-06-21 22:00 | 87720.3 | 0 | 227240.5 | 0 | 0 | 0 | 0 | 139520.2 | 0.2 | 0 | 0
2023-06-21 23:00 | 32766.5 | 0 | 214747.9 | 0 | 0 | 0 | 0 | 181981.3 | 0.2 | 0 | 0
2023-06-22 | 2199.9 | 0 | 209126.7 | 0 | 0 | 0 | 0 | 206926.8 | 0.2 | 0 | 0
2023-06-22 01:00 | 4055.9 | 0 | 211472.9 | 0 | 0 | 0 | 0 | 207417 | 0.2 | 0 | 0
2023-06-22 02:00 | 7615.8 | 0 | 219186.4 | 0 | 0 | 0 | 0 | 211570.6 | 0.2 | 0 | 0
2023-06-22 03:00 | 11278.1 | 0 | 221355.9 | 0 | 0 | 0 | 0 | 210077.8 | 0.2 | 0 | 0
2023-06-22 04:00 | 15321.7 | 0 | 216835 | 0 | 0 | 0 | 0 | 201513.3 | 0.2 | 0 | 0
2023-06-22 05:00 | 21777.5 | 0 | 120058.1 | 0 | 0 | 0 | 0 | 98280.6 | 0.2 | 0 | 0
2023-06-22 06:00 | 48105.6 | 0 | 73607.8 | 0 | 0 | 0 | 0 | 25502.2 | 0.2 | 0 | 0
2023-06-22 07:00 | 170258.5 | 12282.3 | 45016.1 | 112960.1 | 0 | 0 | 0 | 0 | 0.2 | 37.1 | 99.5
2023-06-22 08:00 | 241480 | 37051.7 | 10383.2 | 194045 | 0 | 0 | 0 | 0 | 0.2 | 63.8 | 171
2023-06-22 09:00 | 199250.7 | 65915.2 | 2251.7 | 131083.8 | 0 | 0 | 0 | 0 | 0.2 | 43.1 | 115.5
2023-06-22 10:00 | 180950.9 | 89661.1 | 350.4 | 90939.4 | 0 | 0 | 0 | 0 | 0.2 | 29.9 | 80.1
2023-06-22 11:00 | 164423.1 | 114021 | 0 | 50402.1 | 0 | 0 | 0 | 0 | 0.2 | 16.6 | 44.4
2023-06-22 12:00 | 154927 | 114839.9 | 0 | 40087.1 | 0 | 0 | 0 | 0 | 0.2 | 13.2 | 35.3
2023-06-22 13:00 | 149212.1 | 93755.2 | 0 | 55456.9 | 0 | 0 | 0 | 0 | 0.2 | 18.2 | 48.9
2023-06-22 14:00 | 152774 | 81882.2 | 0 | 70891.8 | 0 | 0 | 0 | 0 | 0.2 | 23.3 | 62.5
2023-06-22 15:00 | 164264.3 | 60592.9 | 99.2 | 103572.2 | 0 | 0 | 0 | 0 | 0.2 | 34 | 91.2
2023-06-22 16:00 | 165924.1 | 30091.7 | 23328.5 | 112504 | 0 | 0 | 0 | 0 | 0.2 | 37 | 99.1
2023-06-22 17:00 | 177101.8 | 10644.7 | 100096.1 | 66361 | 0 | 0 | 0 | 0 | 0.2 | 21.8 | 58.5
2023-06-22 18:00 | 196397.2 | 0 | 185803.8 | 10593.4 | 0 | 0 | 0 | 0 | 0.2 | 3.5 | 9.3
2023-06-22 19:00 | 199057.8 | 0 | 220253.7 | 0 | 0 | 0 | 0 | 21195.9 | 0.2 | 0 | 0
2023-06-22 20:00 | 204181.2 | 0 | 216299.1 | 0 | 0 | 0 | 0 | 12117.9 | 0.2 | 0 | 0
2023-06-22 21:00 | 166333.6 | 0 | 208642.1 | 0 | 0 | 0 | 0 | 42308.5 | 0.2 | 0 | 0
2023-06-22 22:00 | 87720.3 | 0 | 203234.7 | 0 | 0 | 0 | 0 | 115514.3 | 0.2 | 0 | 0
2023-06-22 23:00 | 32766.5 | 0 | 197809.6 | 0 | 0 | 0 | 0 | 165043.1 | 0.2 | 0 | 0
2023-06-23 | 2199.9 | 0 | 200257.8 | 0 | 0 | 0 | 0 | 198057.9 | 0.2 | 0 | 0
2023-06-23 01:00 | 4055.9 | 0 | 205259.3 | 0 | 0 | 0 | 0 | 201203.4 | 0.2 | 0 | 0
2023-06-23 02:00 | 7615.8 | 0 | 208521.8 | 0 | 0 | 0 | 0 | 200906 | 0.2 | 0 | 0
2023-06-23 03:00 | 11278.1 | 0 | 207530.6 | 0 | 0 | 0 | 0 | 196252.5 | 0.2 | 0 | 0
2023-06-23 04:00 | 15321.7 | 0 | 200462.1 | 0 | 0 | 0 | 0 | 185140.4 | 0.2 | 0 | 0
2023-06-23 05:00 | 21777.5 | 0 | 125899.9 | 0 | 0 | 0 | 0 | 104122.4 | 0.2 | 0 | 0
2023-06-23 06:00 | 48105.6 | 204.7 | 133770.7 | 0 | 0 | 0 | 0 | 85869.8 | 0.2 | 0 | 0
2023-06-23 07:00 | 170258.5 | 15762.3 | 135050.4 | 19445.8 | 0 | 0 | 0 | 0 | 0.2 | 6.4 | 17.1
2023-06-23 08:00 | 241480 | 25997.6 | 79400.2 | 136082.1 | 0 | 0 | 0 | 0 | 0.2 | 44.7 | 119.9
2023-06-23 09:00 | 199250.7 | 39303.5 | 31236.7 | 128710.5 | 0 | 0 | 0 | 0 | 0.2 | 42.3 | 113.4
2023-06-23 10:00 | 180950.9 | 59978.7 | 8238.1 | 112734 | 0 | 0 | 0 | 0 | 0.2 | 37.1 | 99.3
2023-06-23 11:00 | 164423.1 | 80654 | 2894.7 | 80874.4 | 0 | 0 | 0 | 0 | 0.2 | 26.6 | 71.3
2023-06-23 12:00 | 154927 | 100919.9 | 2852 | 51155.1 | 0 | 0 | 0 | 0 | 0.2 | 16.8 | 45.1
2023-06-23 13:00 | 149212.1 | 103376.3 | 7440.9 | 38394.8 | 0 | 0 | 0 | 0 | 0.2 | 12.6 | 33.8
2023-06-23 14:00 | 152774 | 89046.9 | 30632.7 | 33094.3 | 0 | 0 | 0 | 0 | 0.2 | 10.9 | 29.2
2023-06-23 15:00 | 164264.3 | 67962.3 | 107709 | 0 | 0 | 0 | 0 | 11407 | 0.2 | 0 | 0
2023-06-23 16:00 | 165924.1 | 38484.7 | 237208.3 | 0 | 0 | 0 | 0 | 109768.9 | 0.2 | 0 | 0
2023-06-23 17:00 | 177101.8 | 10030.6 | 296039.5 | 0 | 0 | 0 | 0 | 128968.3 | 0.2 | 0 | 0
2023-06-23 18:00 | 196397.2 | 0 | 290076.7 | 0 | 0 | 0 | 0 | 93679.5 | 0.2 | 0 | 0
2023-06-23 19:00 | 199057.8 | 0 | 262435.1 | 0 | 0 | 0 | 0 | 63377.3 | 0.2 | 0 | 0
2023-06-23 20:00 | 204181.2 | 0 | 238057.1 | 0 | 0 | 0 | 0 | 33875.9 | 0.2 | 0 | 0
2023-06-23 21:00 | 166333.6 | 0 | 235061.2 | 0 | 0 | 0 | 0 | 68727.6 | 0.2 | 0 | 0
2023-06-23 22:00 | 87720.3 | 0 | 251764.9 | 0 | 0 | 0 | 0 | 164044.6 | 0.2 | 0 | 0
2023-06-23 23:00 | 32766.5 | 0 | 262728.2 | 0 | 0 | 0 | 0 | 229961.6 | 0.2 | 0 | 0
2023-06-24 | 2199.9 | 0 | 266234.7 | 0 | 0 | 0 | 0 | 264034.8 | 0.2 | 0 | 0
2023-06-24 01:00 | 4055.9 | 0 | 260445.9 | 0 | 0 | 0 | 0 | 256390 | 0.2 | 0 | 0
2023-06-24 02:00 | 7615.8 | 0 | 248595 | 0 | 0 | 0 | 0 | 240979.2 | 0.2 | 0 | 0
2023-06-24 03:00 | 11278.1 | 0 | 231900.3 | 0 | 0 | 0 | 0 | 220622.2 | 0.2 | 0 | 0
2023-06-24 04:00 | 15321.7 | 0 | 204325.7 | 0 | 0 | 0 | 0 | 189003.9 | 0.2 | 0 | 0
2023-06-24 05:00 | 21777.5 | 0 | 186460 | 0 | 0 | 0 | 0 | 164682.5 | 0.2 | 0 | 0
2023-06-24 06:00 | 48105.6 | 0 | 310657.6 | 0 | 0 | 0 | 0 | 262552 | 0.2 | 0 | 0
2023-06-24 07:00 | 170258.5 | 17400 | 297483.2 | 0 | 0 | 0 | 0 | 144624.7 | 0.2 | 0 | 0
2023-06-24 08:00 | 241480 | 50562.3 | 214807.3 | 0 | 0 | 0 | 0 | 23889.6 | 0.2 | 0 | 0
2023-06-24 09:00 | 199250.7 | 84134 | 151127.8 | 0 | 0 | 0 | 0 | 36011.1 | 0.2 | 0 | 0
2023-06-24 10:00 | 180950.9 | 100919.9 | 110115.5 | 0 | 0 | 0 | 0 | 30084.5 | 0.2 | 0 | 0
2023-06-24 11:00 | 164423.1 | 105014 | 83932 | 0 | 0 | 0 | 0 | 24522.9 | 0.2 | 0 | 0
2023-06-24 12:00 | 154927 | 97235.2 | 77435.4 | 0 | 0 | 0 | 0 | 19743.6 | 0.2 | 0 | 0
2023-06-24 13:00 | 149212.1 | 88228.1 | 84600.6 | 0 | 0 | 0 | 0 | 23616.7 | 0.2 | 0 | 0
2023-06-24 14:00 | 152774 | 73898.7 | 105917.2 | 0 | 0 | 0 | 0 | 27042 | 0.2 | 0 | 0
2023-06-24 15:00 | 164264.3 | 48719.9 | 153337.8 | 0 | 0 | 0 | 0 | 37793.4 | 0.2 | 0 | 0
2023-06-24 16:00 | 165924.1 | 30296.4 | 231236.2 | 0 | 0 | 0 | 0 | 95608.5 | 0.2 | 0 | 0
2023-06-24 17:00 | 177101.8 | 10849.4 | 249268.3 | 0 | 0 | 0 | 0 | 83015.9 | 0.2 | 0 | 0
2023-06-24 18:00 | 196397.2 | 0 | 233878.1 | 0 | 0 | 0 | 0 | 37480.8 | 0.2 | 0 | 0
2023-06-24 19:00 | 199057.8 | 0 | 233206.8 | 0 | 0 | 0 | 0 | 34148.9 | 0.2 | 0 | 0
2023-06-24 20:00 | 204181.2 | 0 | 252180.1 | 0 | 0 | 0 | 0 | 47998.8 | 0.2 | 0 | 0
2023-06-24 21:00 | 166333.6 | 0 | 270157.5 | 0 | 0 | 0 | 0 | 103823.9 | 0.2 | 0 | 0
2023-06-24 22:00 | 87720.3 | 0 | 268648.4 | 0 | 0 | 0 | 0 | 180928.1 | 0.2 | 0 | 0
2023-06-24 23:00 | 32766.5 | 0 | 249345.4 | 0 | 0 | 0 | 0 | 216578.9 | 0.2 | 0 | 0
2023-06-25 | 2199.9 | 0 | 222019 | 0 | 0 | 0 | 0 | 219819.1 | 0.2 | 0 | 0
2023-06-25 01:00 | 4055.9 | 0 | 200728.2 | 0 | 0 | 0 | 0 | 196672.3 | 0.2 | 0 | 0
2023-06-25 02:00 | 7615.8 | 0 | 181363.8 | 0 | 0 | 0 | 0 | 173748 | 0.2 | 0 | 0
2023-06-25 03:00 | 11278.1 | 0 | 160711.6 | 0 | 0 | 0 | 0 | 149433.5 | 0.2 | 0 | 0
2023-06-25 04:00 | 15321.7 | 0 | 153087.6 | 0 | 0 | 0 | 0 | 137765.8 | 0.2 | 0 | 0
2023-06-25 05:00 | 21777.5 | 0 | 211051.4 | 0 | 0 | 0 | 0 | 189273.9 | 0.2 | 0 | 0
2023-06-25 06:00 | 48105.6 | 0 | 287196.1 | 0 | 0 | 0 | 0 | 239090.6 | 0.2 | 0 | 0
2023-06-25 07:00 | 170258.5 | 5936.5 | 263897.8 | 0 | 0 | 0 | 0 | 99575.7 | 0.2 | 0 | 0
2023-06-25 08:00 | 241480 | 18218.8 | 183462.2 | 39799 | 0 | 0 | 0 | 0 | 0.2 | 13.1 | 35.1
2023-06-25 09:00 | 199250.7 | 32752.9 | 116564.9 | 49932.9 | 0 | 0 | 0 | 0 | 0.2 | 16.4 | 44
2023-06-25 10:00 | 180950.9 | 53428.2 | 68594.3 | 58928.4 | 0 | 0 | 0 | 0 | 0.2 | 19.4 | 51.9
2023-06-25 11:00 | 164423.1 | 73079.9 | 38703.2 | 52640 | 0 | 0 | 0 | 0 | 0.2 | 17.3 | 46.4
2023-06-25 12:00 | 154927 | 79016.4 | 26141.3 | 49769.3 | 0 | 0 | 0 | 0 | 0.2 | 16.4 | 43.8
2023-06-25 13:00 | 149212.1 | 75741.1 | 23439.9 | 50031.2 | 0 | 0 | 0 | 0 | 0.2 | 16.4 | 44.1
2023-06-25 14:00 | 152774 | 55270.5 | 34342 | 63161.5 | 0 | 0 | 0 | 0 | 0.2 | 20.8 | 55.6
2023-06-25 15:00 | 164264.3 | 38075.2 | 93647.9 | 32541.1 | 0 | 0 | 0 | 0 | 0.2 | 10.7 | 28.7
2023-06-25 16:00 | 165924.1 | 21084.7 | 206862.5 | 0 | 0 | 0 | 0 | 62023 | 0.2 | 0 | 0
2023-06-25 17:00 | 177101.8 | 7574.1 | 258094.4 | 0 | 0 | 0 | 0 | 88566.7 | 0.2 | 0 | 0
2023-06-25 18:00 | 196397.2 | 0 | 252462.9 | 0 | 0 | 0 | 0 | 56065.7 | 0.2 | 0 | 0
2023-06-25 19:00 | 199057.8 | 0 | 250058.7 | 0 | 0 | 0 | 0 | 51000.9 | 0.2 | 0 | 0
2023-06-25 20:00 | 204181.2 | 0 | 252788.8 | 0 | 0 | 0 | 0 | 48607.6 | 0.2 | 0 | 0
2023-06-25 21:00 | 166333.6 | 0 | 248570.9 | 0 | 0 | 0 | 0 | 82237.2 | 0.2 | 0 | 0
2023-06-25 22:00 | 87720.3 | 0 | 248443.9 | 0 | 0 | 0 | 0 | 160723.5 | 0.2 | 0 | 0
2023-06-25 23:00 | 32766.5 | 0 | 232656.5 | 0 | 0 | 0 | 0 | 199890 | 0.2 | 0 | 0
2023-06-26 | 2199.9 | 0 | 206580.6 | 0 | 0 | 0 | 0 | 204380.7 | 0.2 | 0 | 0
2023-06-26 01:00 | 4055.9 | 0 | 166672.9 | 0 | 0 | 0 | 0 | 162617 | 0.2 | 0 | 0
2023-06-26 02:00 | 7615.8 | 0 | 140602.5 | 0 | 0 | 0 | 0 | 132986.7 | 0.2 | 0 | 0
2023-06-26 03:00 | 11278.1 | 0 | 120817 | 0 | 0 | 0 | 0 | 109538.9 | 0.2 | 0 | 0
2023-06-26 04:00 | 15321.7 | 0 | 103556.9 | 0 | 0 | 0 | 0 | 88235.2 | 0.2 | 0 | 0
2023-06-26 05:00 | 21777.5 | 0 | 79124.9 | 0 | 0 | 0 | 0 | 57347.4 | 0.2 | 0 | 0
2023-06-26 06:00 | 48105.6 | 0 | 89577.9 | 0 | 0 | 0 | 0 | 41472.3 | 0.2 | 0 | 0
2023-06-26 07:00 | 170258.5 | 6550.6 | 54325.3 | 109382.6 | 0 | 0 | 0 | 0 | 0.2 | 36 | 96.4
2023-06-26 08:00 | 241480 | 27635.3 | 12681.3 | 201163.5 | 0 | 0 | 0 | 0 | 0.2 | 66.1 | 177.2
2023-06-26 09:00 | 199250.7 | 55475.2 | 145.5 | 143630 | 0 | 0 | 0 | 0 | 0.2 | 47.2 | 126.5
2023-06-26 10:00 | 180950.9 | 74103.4 | 0 | 106847.4 | 0 | 0 | 0 | 0 | 0.2 | 35.1 | 94.1
2023-06-26 11:00 | 164423.1 | 80449.3 | 0 | 83973.8 | 0 | 0 | 0 | 0 | 0.2 | 27.6 | 74
2023-06-26 12:00 | 154927 | 93755.2 | 0 | 61171.8 | 0 | 0 | 0 | 0 | 0.2 | 20.1 | 53.9
2023-06-26 13:00 | 149212.1 | 90889.3 | 0 | 58322.8 | 0 | 0 | 0 | 0 | 0.2 | 19.2 | 51.4
2023-06-26 14:00 | 152774 | 86385.8 | 0 | 66388.2 | 0 | 0 | 0 | 0 | 0.2 | 21.8 | 58.5
2023-06-26 15:00 | 164264.3 | 72465.8 | 0 | 91798.5 | 0 | 0 | 0 | 0 | 0.2 | 30.2 | 80.9
2023-06-26 16:00 | 165924.1 | 49948.2 | 1567.7 | 114408.3 | 0 | 0 | 0 | 0 | 0.2 | 37.6 | 100.8
2023-06-26 17:00 | 177101.8 | 21289.4 | 20030.9 | 135781.5 | 0 | 0 | 0 | 0 | 0.2 | 44.6 | 119.6
2023-06-26 18:00 | 196397.2 | 409.4 | 68960.7 | 127027.1 | 0 | 0 | 0 | 0 | 0.2 | 41.8 | 111.9
2023-06-26 19:00 | 199057.8 | 0 | 124236.1 | 74821.7 | 0 | 0 | 0 | 0 | 0.2 | 24.6 | 65.9
2023-06-26 20:00 | 204181.2 | 0 | 149562.3 | 54618.9 | 0 | 0 | 0 | 0 | 0.2 | 18 | 48.1
2023-06-26 21:00 | 166333.6 | 0 | 149881 | 16452.7 | 0 | 0 | 0 | 0 | 0.2 | 5.4 | 14.5
2023-06-26 22:00 | 87720.3 | 0 | 146810.9 | 0 | 0 | 0 | 0 | 59090.6 | 0.2 | 0 | 0
2023-06-26 23:00 | 32766.5 | 0 | 143090 | 0 | 0 | 0 | 0 | 110323.5 | 0.2 | 0 | 0
2023-06-27 | 2199.9 | 0 | 136507.2 | 0 | 0 | 0 | 0 | 134307.3 | 0.2 | 0 | 0
2023-06-27 01:00 | 4055.9 | 0 | 132826.9 | 0 | 0 | 0 | 0 | 128771 | 0.2 | 0 | 0
2023-06-27 02:00 | 7615.8 | 0 | 129143 | 0 | 0 | 0 | 0 | 121527.2 | 0.2 | 0 | 0
2023-06-27 03:00 | 11278.1 | 0 | 123095.7 | 0 | 0 | 0 | 0 | 111817.6 | 0.2 | 0 | 0
2023-06-27 04:00 | 15321.7 | 0 | 118678.2 | 0 | 0 | 0 | 0 | 103356.4 | 0.2 | 0 | 0
2023-06-27 05:00 | 21777.5 | 0 | 63666.4 | 0 | 0 | 0 | 0 | 41888.9 | 0.2 | 0 | 0
2023-06-27 06:00 | 48105.6 | 0 | 67608.9 | 0 | 0 | 0 | 0 | 19503.3 | 0.2 | 0 | 0
2023-06-27 07:00 | 170258.5 | 14329.4 | 31253.5 | 124675.6 | 0 | 0 | 0 | 0 | 0.2 | 41 | 109.8
2023-06-27 08:00 | 241480 | 42578.8 | 3709.3 | 195191.9 | 0 | 0 | 0 | 0 | 0.2 | 64.2 | 172
2023-06-27 09:00 | 199250.7 | 73284.6 | 0 | 125966.1 | 0 | 0 | 0 | 0 | 0.2 | 41.4 | 111
2023-06-27 10:00 | 180950.9 | 106651.6 | 0 | 74299.3 | 0 | 0 | 0 | 0 | 0.2 | 24.4 | 65.5
2023-06-27 11:00 | 164423.1 | 125894 | 0 | 38529.2 | 0 | 0 | 0 | 0 | 0.2 | 12.7 | 33.9
2023-06-27 12:00 | 154927 | 135719.8 | 0 | 19207.2 | 0 | 0 | 0 | 0 | 0.2 | 6.3 | 16.9
2023-06-27 13:00 | 149212.1 | 128759.8 | 0 | 20452.3 | 0 | 0 | 0 | 0 | 0.2 | 6.7 | 18
2023-06-27 14:00 | 152774 | 116068.1 | 0 | 36705.9 | 0 | 0 | 0 | 0 | 0.2 | 12.1 | 32.3
2023-06-27 15:00 | 164264.3 | 92526.9 | 0 | 71737.3 | 0 | 0 | 0 | 0 | 0.2 | 23.6 | 63.2
2023-06-27 16:00 | 165924.1 | 61821.1 | 2035.1 | 102067.9 | 0 | 0 | 0 | 0 | 0.2 | 33.6 | 89.9
2023-06-27 17:00 | 177101.8 | 19856.4 | 19056.5 | 138188.8 | 0 | 0 | 0 | 0 | 0.2 | 45.4 | 121.7
2023-06-27 18:00 | 196397.2 | 409.4 | 58575.2 | 137412.6 | 0 | 0 | 0 | 0 | 0.2 | 45.2 | 121.1
2023-06-27 19:00 | 199057.8 | 0 | 101744.2 | 97313.6 | 0 | 0 | 0 | 0 | 0.2 | 32 | 85.7
2023-06-27 20:00 | 204181.2 | 0 | 131192.1 | 72989.1 | 0 | 0 | 0 | 0 | 0.2 | 24 | 64.3
2023-06-27 21:00 | 166333.6 | 0 | 143680.1 | 22653.6 | 0 | 0 | 0 | 0 | 0.2 | 7.4 | 20
2023-06-27 22:00 | 87720.3 | 0 | 148477.6 | 0 | 0 | 0 | 0 | 60757.3 | 0.2 | 0 | 0
2023-06-27 23:00 | 32766.5 | 0 | 149635.2 | 0 | 0 | 0 | 0 | 116868.7 | 0.2 | 0 | 0
2023-06-28 | 2199.9 | 0 | 141829.7 | 0 | 0 | 0 | 0 | 139629.8 | 0.2 | 0 | 0
2023-06-28 01:00 | 4055.9 | 0 | 135200.9 | 0 | 0 | 0 | 0 | 131145 | 0.2 | 0 | 0
2023-06-28 02:00 | 7615.8 | 0 | 129686.4 | 0 | 0 | 0 | 0 | 122070.6 | 0.2 | 0 | 0
2023-06-28 03:00 | 11278.1 | 0 | 123927 | 0 | 0 | 0 | 0 | 112648.9 | 0.2 | 0 | 0
2023-06-28 04:00 | 15321.7 | 0 | 116291 | 0 | 0 | 0 | 0 | 100969.3 | 0.2 | 0 | 0
2023-06-28 05:00 | 21777.5 | 0 | 60615.3 | 0 | 0 | 0 | 0 | 38837.7 | 0.2 | 0 | 0
2023-06-28 06:00 | 48105.6 | 204.7 | 54407.4 | 0 | 0 | 0 | 0 | 6506.5 | 0.2 | 0 | 0
2023-06-28 07:00 | 170258.5 | 20880 | 31095 | 118283.6 | 0 | 0 | 0 | 0 | 0.2 | 38.9 | 104.2
2023-06-28 08:00 | 241480 | 53837.6 | 15079 | 172563.4 | 0 | 0 | 0 | 0 | 0.2 | 56.7 | 152
2023-06-28 09:00 | 199250.7 | 79016.4 | 3416.7 | 116817.7 | 0 | 0 | 0 | 0 | 0.2 | 38.4 | 102.9
2023-06-28 10:00 | 180950.9 | 105014 | 1200.6 | 74736.3 | 0 | 0 | 0 | 0 | 0.2 | 24.6 | 65.8
2023-06-28 11:00 | 164423.1 | 130806.9 | 0 | 33616.2 | 0 | 0 | 0 | 0 | 0.2 | 11.1 | 29.6
2023-06-28 12:00 | 154927 | 133672.8 | 0 | 21254.2 | 0 | 0 | 0 | 0 | 0.2 | 7 | 18.7
2023-06-28 13:00 | 149212.1 | 121799.8 | 0 | 27412.2 | 0 | 0 | 0 | 0 | 0.2 | 9 | 24.2
2023-06-28 14:00 | 152774 | 106037.5 | 0 | 46736.5 | 0 | 0 | 0 | 0 | 0.2 | 15.4 | 41.2
2023-06-28 15:00 | 164264.3 | 72670.5 | 2028.7 | 89565.1 | 0 | 0 | 0 | 0 | 0.2 | 29.4 | 78.9
2023-06-28 16:00 | 165924.1 | 45444.6 | 15098.2 | 105381.3 | 0 | 0 | 0 | 0 | 0.2 | 34.6 | 92.8
2023-06-28 17:00 | 177101.8 | 17604.7 | 47126.1 | 112371 | 0 | 0 | 0 | 0 | 0.2 | 36.9 | 99
2023-06-28 18:00 | 196397.2 | 204.7 | 88345.6 | 107846.9 | 0 | 0 | 0 | 0 | 0.2 | 35.5 | 95
2023-06-28 19:00 | 199057.8 | 0 | 125650.8 | 73407.1 | 0 | 0 | 0 | 0 | 0.2 | 24.1 | 64.7
2023-06-28 20:00 | 204181.2 | 0 | 143732.1 | 60449.2 | 0 | 0 | 0 | 0 | 0.2 | 19.9 | 53.3
2023-06-28 21:00 | 166333.6 | 0 | 148728.2 | 17605.4 | 0 | 0 | 0 | 0 | 0.2 | 5.8 | 15.5
2023-06-28 22:00 | 87720.3 | 0 | 148691.2 | 0 | 0 | 0 | 0 | 60970.8 | 0.2 | 0 | 0
2023-06-28 23:00 | 32766.5 | 0 | 149785.2 | 0 | 0 | 0 | 0 | 117018.6 | 0.2 | 0 | 0
2023-06-29 | 2199.9 | 0 | 153017.7 | 0 | 0 | 0 | 0 | 150817.8 | 0.2 | 0 | 0
2023-06-29 01:00 | 4055.9 | 0 | 158112.2 | 0 | 0 | 0 | 0 | 154056.3 | 0.2 | 0 | 0
2023-06-29 02:00 | 7615.8 | 0 | 164926.1 | 0 | 0 | 0 | 0 | 157310.3 | 0.2 | 0 | 0
2023-06-29 03:00 | 11278.1 | 0 | 164852.5 | 0 | 0 | 0 | 0 | 153574.4 | 0.2 | 0 | 0
2023-06-29 04:00 | 15321.7 | 0 | 165494.1 | 0 | 0 | 0 | 0 | 150172.3 | 0.2 | 0 | 0
2023-06-29 05:00 | 21777.5 | 0 | 105734.4 | 0 | 0 | 0 | 0 | 83956.9 | 0.2 | 0 | 0
2023-06-29 06:00 | 48105.6 | 204.7 | 112821 | 0 | 0 | 0 | 0 | 64920.2 | 0.2 | 0 | 0
2023-06-29 07:00 | 170258.5 | 22927 | 124927.9 | 22403.6 | 0 | 0 | 0 | 0 | 0.2 | 7.4 | 19.7
2023-06-29 08:00 | 241480 | 63049.3 | 87045.1 | 91385.6 | 0 | 0 | 0 | 0 | 0.2 | 30 | 80.5
2023-06-29 09:00 | 199250.7 | 93755.2 | 53878.2 | 51617.3 | 0 | 0 | 0 | 0 | 0.2 | 17 | 45.5
2023-06-29 10:00 | 180950.9 | 119138.7 | 32542.3 | 29269.9 | 0 | 0 | 0 | 0 | 0.2 | 9.6 | 25.8
2023-06-29 11:00 | 164423.1 | 130602.2 | 28967.4 | 4853.5 | 0 | 0 | 0 | 0 | 0.2 | 1.6 | 4.3
2023-06-29 12:00 | 154927 | 133468.1 | 33203.2 | 0 | 0 | 0 | 0 | 11744.3 | 0.2 | 0 | 0
2023-06-29 13:00 | 149212.1 | 126303.4 | 52421.9 | 0 | 0 | 0 | 0 | 29513.1 | 0.2 | 0 | 0
2023-06-29 14:00 | 152774 | 113611.6 | 79065.1 | 0 | 0 | 0 | 0 | 39902.7 | 0.2 | 0 | 0
2023-06-29 15:00 | 164264.3 | 91503.4 | 138148.7 | 0 | 0 | 0 | 0 | 65387.9 | 0.2 | 0 | 0
2023-06-29 16:00 | 165924.1 | 57112.9 | 221417.2 | 0 | 0 | 0 | 0 | 112605.9 | 0.2 | 0 | 0
2023-06-29 17:00 | 177101.8 | 21494.1 | 236022.1 | 0 | 0 | 0 | 0 | 80414.5 | 0.2 | 0 | 0
2023-06-29 18:00 | 196397.2 | 409.4 | 210251.4 | 0 | 0 | 0 | 0 | 14263.6 | 0.2 | 0 | 0
2023-06-29 19:00 | 199057.8 | 0 | 190336.9 | 8721 | 0 | 0 | 0 | 0 | 0.2 | 2.9 | 7.7
2023-06-29 20:00 | 204181.2 | 0 | 203878.2 | 303 | 0 | 0 | 0 | 0 | 0.2 | 0.1 | 0.3
2023-06-29 21:00 | 166333.6 | 0 | 240515.1 | 0 | 0 | 0 | 0 | 74181.5 | 0.2 | 0 | 0
2023-06-29 22:00 | 87720.3 | 0 | 280847.9 | 0 | 0 | 0 | 0 | 193127.6 | 0.2 | 0 | 0
2023-06-29 23:00 | 32766.5 | 0 | 271652 | 0 | 0 | 0 | 0 | 238885.5 | 0.2 | 0 | 0
2023-06-30 | 2199.9 | 0 | 260392.3 | 0 | 0 | 0 | 0 | 258192.4 | 0.2 | 0 | 0
2023-06-30 01:00 | 4055.9 | 0 | 251721.9 | 0 | 0 | 0 | 0 | 247666 | 0.2 | 0 | 0
2023-06-30 02:00 | 7615.8 | 0 | 247380.9 | 0 | 0 | 0 | 0 | 239765.1 | 0.2 | 0 | 0
2023-06-30 03:00 | 11278.1 | 0 | 235415.4 | 0 | 0 | 0 | 0 | 224137.3 | 0.2 | 0 | 0
2023-06-30 04:00 | 15321.7 | 0 | 217712.7 | 0 | 0 | 0 | 0 | 202390.9 | 0.2 | 0 | 0
2023-06-30 05:00 | 21777.5 | 0 | 196513.8 | 0 | 0 | 0 | 0 | 174736.3 | 0.2 | 0 | 0
2023-06-30 06:00 | 48105.6 | 204.7 | 318733.4 | 0 | 0 | 0 | 0 | 270832.5 | 0.2 | 0 | 0
2023-06-30 07:00 | 170258.5 | 23541.1 | 334988.3 | 0 | 0 | 0 | 0 | 188270.9 | 0.2 | 0 | 0
2023-06-30 08:00 | 241480 | 65301.1 | 277259.7 | 0 | 0 | 0 | 0 | 101080.9 | 0.2 | 0 | 0
2023-06-30 09:00 | 199250.7 | 99896.3 | 215278.5 | 0 | 0 | 0 | 0 | 115924.1 | 0.2 | 0 | 0
2023-06-30 10:00 | 180950.9 | 119343.4 | 171741.9 | 0 | 0 | 0 | 0 | 110134.5 | 0.2 | 0 | 0
2023-06-30 11:00 | 164423.1 | 129783.4 | 150195.4 | 0 | 0 | 0 | 0 | 115555.7 | 0.2 | 0 | 0
2023-06-30 12:00 | 154927 | 134491.6 | 152307.5 | 0 | 0 | 0 | 0 | 131872.1 | 0.2 | 0 | 0
2023-06-30 13:00 | 149212.1 | 130397.5 | 171875.3 | 0 | 0 | 0 | 0 | 153060.7 | 0.2 | 0 | 0
2023-06-30 14:00 | 152774 | 119343.4 | 177821.2 | 0 | 0 | 0 | 0 | 144390.6 | 0.2 | 0 | 0
2023-06-30 15:00 | 164264.3 | 98054 | 179299.6 | 0 | 0 | 0 | 0 | 113089.3 | 0.2 | 0 | 0
2023-06-30 16:00 | 165924.1 | 63868.2 | 228249.7 | 0 | 0 | 0 | 0 | 126193.7 | 0.2 | 0 | 0
2023-06-30 17:00 | 177101.8 | 22927 | 272947.9 | 0 | 0 | 0 | 0 | 118773.2 | 0.2 | 0 | 0
2023-06-30 18:00 | 196397.2 | 409.4 | 293022.1 | 0 | 0 | 0 | 0 | 97034.3 | 0.2 | 0 | 0
2023-06-30 19:00 | 199057.8 | 0 | 297347.3 | 0 | 0 | 0 | 0 | 98289.5 | 0.2 | 0 | 0
2023-06-30 20:00 | 204181.2 | 0 | 340039.6 | 0 | 0 | 0 | 0 | 135858.4 | 0.2 | 0 | 0
2023-06-30 21:00 | 166333.6 | 0 | 371770.1 | 0 | 0 | 0 | 0 | 205436.4 | 0.2 | 0 | 0
2023-06-30 22:00 | 87720.3 | 0 | 382893.3 | 0 | 0 | 0 | 0 | 295173 | 0.2 | 0 | 0
2023-06-30 23:00 | 32766.5 | 0 | 384549.3 | 0 | 0 | 0 | 0 | 351782.8 | 0.2 | 0 | 0
2023-07-01 | 2199.9 | 0 | 238106.1 | 0 | 0 | 0 | 0 | 235906.2 | 0.2 | 0 | 0
2023-07-01 01:00 | 4055.9 | 0 | 213010.2 | 0 | 0 | 0 | 0 | 208954.3 | 0.2 | 0 | 0
2023-07-01 02:00 | 7615.8 | 0 | 190812.8 | 0 | 0 | 0 | 0 | 183197.1 | 0.2 | 0 | 0
2023-07-01 03:00 | 11278.1 | 0 | 164594.2 | 0 | 0 | 0 | 0 | 153316.1 | 0.2 | 0 | 0
2023-07-01 04:00 | 15321.7 | 0 | 140606.1 | 0 | 0 | 0 | 0 | 125284.3 | 0.2 | 0 | 0
2023-07-01 05:00 | 21777.5 | 0 | 130613.4 | 0 | 0 | 0 | 0 | 108835.8 | 0.2 | 0 | 0
2023-07-01 06:00 | 48105.6 | 204.7 | 173231.8 | 0 | 0 | 0 | 0 | 125331 | 0.2 | 0 | 0
2023-07-01 07:00 | 170258.5 | 20061.2 | 160049 | 0 | 0 | 0 | 0 | 9851.6 | 0.2 | 0 | 0
2023-07-01 08:00 | 241480 | 62639.9 | 122008.9 | 56831.2 | 0 | 0 | 0 | 0 | 0.2 | 18.7 | 50.1
2023-07-01 09:00 | 199250.7 | 101329.3 | 80549.8 | 17371.7 | 0 | 0 | 0 | 0 | 0.2 | 5.7 | 15.3
2023-07-01 10:00 | 180950.9 | 124256.3 | 61395.6 | 0 | 0 | 0 | 0 | 4701 | 0.2 | 0 | 0
2023-07-01 11:00 | 164423.1 | 133058.7 | 52944.3 | 0 | 0 | 0 | 0 | 21579.9 | 0.2 | 0 | 0
2023-07-01 12:00 | 154927 | 131421 | 57719.3 | 0 | 0 | 0 | 0 | 34213.4 | 0.2 | 0 | 0
2023-07-01 13:00 | 149212.1 | 122823.4 | 71739.7 | 0 | 0 | 0 | 0 | 45351 | 0.2 | 0 | 0
2023-07-01 14:00 | 152774 | 109108.1 | 89508 | 0 | 0 | 0 | 0 | 45842.1 | 0.2 | 0 | 0
2023-07-01 15:00 | 164264.3 | 71442.3 | 113335.7 | 0 | 0 | 0 | 0 | 20513.7 | 0.2 | 0 | 0
2023-07-01 16:00 | 165924.1 | 35209.4 | 173445 | 0 | 0 | 0 | 0 | 42730.2 | 0.2 | 0 | 0
2023-07-01 17:00 | 177101.8 | 14329.4 | 214173.3 | 0 | 0 | 0 | 0 | 51401 | 0.2 | 0 | 0
2023-07-01 18:00 | 196397.2 | 409.4 | 220359.1 | 0 | 0 | 0 | 0 | 24371.3 | 0.2 | 0 | 0
2023-07-01 19:00 | 199057.8 | 0 | 210182.5 | 0 | 0 | 0 | 0 | 11124.7 | 0.2 | 0 | 0
2023-07-01 20:00 | 204181.2 | 0 | 207278.4 | 0 | 0 | 0 | 0 | 3097.1 | 0.2 | 0 | 0
2023-07-01 21:00 | 166333.6 | 0 | 232040.2 | 0 | 0 | 0 | 0 | 65706.5 | 0.2 | 0 | 0
2023-07-01 22:00 | 87720.3 | 0 | 247461.5 | 0 | 0 | 0 | 0 | 159741.2 | 0.2 | 0 | 0
2023-07-01 23:00 | 32766.5 | 0 | 247294.6 | 0 | 0 | 0 | 0 | 214528.1 | 0.2 | 0 | 0
2023-07-02 | 2199.9 | 0 | 229771.1 | 0 | 0 | 0 | 0 | 227571.2 | 0.2 | 0 | 0
2023-07-02 01:00 | 4055.9 | 0 | 198641.7 | 0 | 0 | 0 | 0 | 194585.8 | 0.2 | 0 | 0
2023-07-02 02:00 | 7615.8 | 0 | 183962.2 | 0 | 0 | 0 | 0 | 176346.5 | 0.2 | 0 | 0
2023-07-02 03:00 | 11278.1 | 0 | 172196.7 | 0 | 0 | 0 | 0 | 160918.6 | 0.2 | 0 | 0
2023-07-02 04:00 | 15321.7 | 0 | 155988.6 | 0 | 0 | 0 | 0 | 140666.9 | 0.2 | 0 | 0
2023-07-02 05:00 | 21777.5 | 0 | 97457.9 | 0 | 0 | 0 | 0 | 75680.4 | 0.2 | 0 | 0
2023-07-02 06:00 | 48105.6 | 204.7 | 240027.7 | 0 | 0 | 0 | 0 | 192126.8 | 0.2 | 0 | 0
2023-07-02 07:00 | 170258.5 | 22722.3 | 156897.4 | 0 | 0 | 0 | 0 | 9361.2 | 0.2 | 0 | 0
2023-07-02 08:00 | 241480 | 68781.1 | 71185.2 | 101513.7 | 0 | 0 | 0 | 0 | 0.2 | 33.4 | 89.4
2023-07-02 09:00 | 199250.7 | 105832.8 | 28469 | 64949 | 0 | 0 | 0 | 0 | 0.2 | 21.4 | 57.2
2023-07-02 10:00 | 180950.9 | 125689.3 | 15986.5 | 39275.1 | 0 | 0 | 0 | 0 | 0.2 | 12.9 | 34.6
2023-07-02 11:00 | 164423.1 | 129169.2 | 10701.8 | 24552.1 | 0 | 0 | 0 | 0 | 0.2 | 8.1 | 21.6
2023-07-02 12:00 | 154927 | 129988.1 | 12452.8 | 12486.1 | 0 | 0 | 0 | 0 | 0.2 | 4.1 | 11
2023-07-02 13:00 | 149212.1 | 127122.2 | 19971.4 | 2118.5 | 0 | 0 | 0 | 0 | 0.2 | 0.7 | 1.9
2023-07-02 14:00 | 152774 | 105014 | 30973.1 | 16787 | 0 | 0 | 0 | 0 | 0.2 | 5.5 | 14.8
2023-07-02 15:00 | 164264.3 | 63663.4 | 74733.6 | 25867.2 | 0 | 0 | 0 | 0 | 0.2 | 8.5 | 22.8
2023-07-02 16:00 | 165924.1 | 37461.1 | 170608.9 | 0 | 0 | 0 | 0 | 42145.9 | 0.2 | 0 | 0
2023-07-02 17:00 | 177101.8 | 14534.1 | 235073 | 0 | 0 | 0 | 0 | 72505.3 | 0.2 | 0 | 0
2023-07-02 18:00 | 196397.2 | 204.7 | 252886.2 | 0 | 0 | 0 | 0 | 56693.7 | 0.2 | 0 | 0
2023-07-02 19:00 | 199057.8 | 0 | 245444.2 | 0 | 0 | 0 | 0 | 46386.4 | 0.2 | 0 | 0
2023-07-02 20:00 | 204181.2 | 0 | 236282.6 | 0 | 0 | 0 | 0 | 32101.4 | 0.2 | 0 | 0
2023-07-02 21:00 | 166333.6 | 0 | 234243.7 | 0 | 0 | 0 | 0 | 67910.1 | 0.2 | 0 | 0
2023-07-02 22:00 | 87720.3 | 0 | 238106 | 0 | 0 | 0 | 0 | 150385.7 | 0.2 | 0 | 0
2023-07-02 23:00 | 32766.5 | 0 | 230351.2 | 0 | 0 | 0 | 0 | 197584.7 | 0.2 | 0 | 0
2023-07-03 | 2199.9 | 0 | 215700.1 | 0 | 0 | 0 | 0 | 213500.2 | 0.2 | 0 | 0
2023-07-03 01:00 | 4055.9 | 0 | 204455.8 | 0 | 0 | 0 | 0 | 200399.9 | 0.2 | 0 | 0
2023-07-03 02:00 | 7615.8 | 0 | 195070 | 0 | 0 | 0 | 0 | 187454.2 | 0.2 | 0 | 0
2023-07-03 03:00 | 11278.1 | 0 | 181075.5 | 0 | 0 | 0 | 0 | 169797.4 | 0.2 | 0 | 0
2023-07-03 04:00 | 15321.7 | 0 | 158109.7 | 0 | 0 | 0 | 0 | 142788 | 0.2 | 0 | 0
2023-07-03 05:00 | 21777.5 | 0 | 106215.5 | 0 | 0 | 0 | 0 | 84438 | 0.2 | 0 | 0
2023-07-03 06:00 | 48105.6 | 0 | 142986.7 | 0 | 0 | 0 | 0 | 94881.1 | 0.2 | 0 | 0
2023-07-03 07:00 | 170258.5 | 12691.7 | 112511.5 | 45055.3 | 0 | 0 | 0 | 0 | 0.2 | 14.8 | 39.7
2023-07-03 08:00 | 241480 | 42988.2 | 49815.3 | 148676.5 | 0 | 0 | 0 | 0 | 0.2 | 48.9 | 131
2023-07-03 09:00 | 199250.7 | 80039.9 | 16389.5 | 102821.3 | 0 | 0 | 0 | 0 | 0.2 | 33.8 | 90.6
2023-07-03 10:00 | 180950.9 | 111359.9 | 3539.3 | 66051.7 | 0 | 0 | 0 | 0 | 0.2 | 21.7 | 58.2
2023-07-03 11:00 | 164423.1 | 123437.5 | 2309.4 | 38676.3 | 0 | 0 | 0 | 0 | 0.2 | 12.7 | 34.1
2023-07-03 12:00 | 154927 | 127122.2 | 1993.4 | 25811.4 | 0 | 0 | 0 | 0 | 0.2 | 8.5 | 22.7
2023-07-03 13:00 | 149212.1 | 120366.9 | 2589 | 26256.2 | 0 | 0 | 0 | 0 | 0.2 | 8.6 | 23.1
2023-07-03 14:00 | 152774 | 111769.3 | 7302.3 | 33702.4 | 0 | 0 | 0 | 0 | 0.2 | 11.1 | 29.7
2023-07-03 15:00 | 164264.3 | 88637.5 | 47321.6 | 28305.1 | 0 | 0 | 0 | 0 | 0.2 | 9.3 | 24.9
2023-07-03 16:00 | 165924.1 | 46468.2 | 144129.7 | 0 | 0 | 0 | 0 | 24673.7 | 0.2 | 0 | 0
2023-07-03 17:00 | 177101.8 | 18218.8 | 237051.2 | 0 | 0 | 0 | 0 | 78168.2 | 0.2 | 0 | 0
2023-07-03 18:00 | 196397.2 | 409.4 | 278868.9 | 0 | 0 | 0 | 0 | 82881.1 | 0.2 | 0 | 0
2023-07-03 19:00 | 199057.8 | 0 | 279750.9 | 0 | 0 | 0 | 0 | 80693.1 | 0.2 | 0 | 0
2023-07-03 20:00 | 204181.2 | 0 | 275898.3 | 0 | 0 | 0 | 0 | 71717.1 | 0.2 | 0 | 0
2023-07-03 21:00 | 166333.6 | 0 | 271413.2 | 0 | 0 | 0 | 0 | 105079.6 | 0.2 | 0 | 0
2023-07-03 22:00 | 87720.3 | 0 | 268767.7 | 0 | 0 | 0 | 0 | 181047.3 | 0.2 | 0 | 0
2023-07-03 23:00 | 32766.5 | 0 | 271103.8 | 0 | 0 | 0 | 0 | 238337.3 | 0.2 | 0 | 0
2023-07-04 | 2199.9 | 0 | 276106.4 | 0 | 0 | 0 | 0 | 273906.5 | 0.2 | 0 | 0
2023-07-04 01:00 | 4055.9 | 0 | 273907 | 0 | 0 | 0 | 0 | 269851.1 | 0.2 | 0 | 0
2023-07-04 02:00 | 7615.8 | 0 | 270146.5 | 0 | 0 | 0 | 0 | 262530.7 | 0.2 | 0 | 0
2023-07-04 03:00 | 11278.1 | 0 | 267955.1 | 0 | 0 | 0 | 0 | 256677 | 0.2 | 0 | 0
2023-07-04 04:00 | 15321.7 | 0 | 254063.5 | 0 | 0 | 0 | 0 | 238741.8 | 0.2 | 0 | 0
2023-07-04 05:00 | 21777.5 | 0 | 168518.6 | 0 | 0 | 0 | 0 | 146741.1 | 0.2 | 0 | 0
2023-07-04 06:00 | 48105.6 | 0 | 294879.1 | 0 | 0 | 0 | 0 | 246773.6 | 0.2 | 0 | 0
2023-07-04 07:00 | 170258.5 | 13715.3 | 259640.8 | 0 | 0 | 0 | 0 | 103097.6 | 0.2 | 0 | 0
2023-07-04 08:00 | 241480 | 43602.3 | 182727.9 | 15149.8 | 0 | 0 | 0 | 0 | 0.2 | 5 | 13.3
2023-07-04 09:00 | 199250.7 | 79221.1 | 119585.9 | 443.8 | 0 | 0 | 0 | 0 | 0.2 | 0.1 | 0.4
2023-07-04 10:00 | 180950.9 | 100715.2 | 75932.1 | 4303.6 | 0 | 0 | 0 | 0 | 0.2 | 1.4 | 3.8
2023-07-04 11:00 | 164423.1 | 112997.5 | 53280 | 0 | 0 | 0 | 0 | 1854.4 | 0.2 | 0 | 0
2023-07-04 12:00 | 154927 | 110950.4 | 47246.8 | 0 | 0 | 0 | 0 | 3270.3 | 0.2 | 0 | 0
2023-07-04 13:00 | 149212.1 | 121799.8 | 59861.4 | 0 | 0 | 0 | 0 | 32449.1 | 0.2 | 0 | 0
2023-07-04 14:00 | 152774 | 105014 | 91905.2 | 0 | 0 | 0 | 0 | 44145.2 | 0.2 | 0 | 0
2023-07-04 15:00 | 164264.3 | 59569.3 | 165696.4 | 0 | 0 | 0 | 0 | 61001.5 | 0.2 | 0 | 0
2023-07-04 16:00 | 165924.1 | 43397.6 | 269349.3 | 0 | 0 | 0 | 0 | 146822.8 | 0.2 | 0 | 0
2023-07-04 17:00 | 177101.8 | 17195.3 | 288659.1 | 0 | 0 | 0 | 0 | 128752.6 | 0.2 | 0 | 0
2023-07-04 18:00 | 196397.2 | 204.7 | 266023.1 | 0 | 0 | 0 | 0 | 69830.6 | 0.2 | 0 | 0
2023-07-04 19:00 | 199057.8 | 0 | 248361.1 | 0 | 0 | 0 | 0 | 49303.3 | 0.2 | 0 | 0
2023-07-04 20:00 | 204181.2 | 0 | 261514.7 | 0 | 0 | 0 | 0 | 57333.5 | 0.2 | 0 | 0
2023-07-04 21:00 | 166333.6 | 0 | 311719.8 | 0 | 0 | 0 | 0 | 145386.1 | 0.2 | 0 | 0
2023-07-04 22:00 | 87720.3 | 0 | 332599.7 | 0 | 0 | 0 | 0 | 244879.4 | 0.2 | 0 | 0
2023-07-04 23:00 | 32766.5 | 0 | 341276.2 | 0 | 0 | 0 | 0 | 308509.7 | 0.2 | 0 | 0
2023-07-05 | 2199.9 | 0 | 317810 | 0 | 0 | 0 | 0 | 315610.1 | 0.2 | 0 | 0
2023-07-05 01:00 | 4055.9 | 0 | 270449.5 | 0 | 0 | 0 | 0 | 266393.6 | 0.2 | 0 | 0
2023-07-05 02:00 | 7615.8 | 0 | 240352.2 | 0 | 0 | 0 | 0 | 232736.4 | 0.2 | 0 | 0
2023-07-05 03:00 | 11278.1 | 0 | 232844.6 | 0 | 0 | 0 | 0 | 221566.5 | 0.2 | 0 | 0
2023-07-05 04:00 | 15321.7 | 0 | 226197.6 | 0 | 0 | 0 | 0 | 210875.8 | 0.2 | 0 | 0
2023-07-05 05:00 | 21777.5 | 0 | 247432.2 | 0 | 0 | 0 | 0 | 225654.6 | 0.2 | 0 | 0
2023-07-05 06:00 | 48105.6 | 204.7 | 302762.1 | 0 | 0 | 0 | 0 | 254861.2 | 0.2 | 0 | 0
2023-07-05 07:00 | 170258.5 | 20265.9 | 272826.3 | 0 | 0 | 0 | 0 | 122833.6 | 0.2 | 0 | 0
2023-07-05 08:00 | 241480 | 49948.2 | 219065.6 | 0 | 0 | 0 | 0 | 27533.8 | 0.2 | 0 | 0
2023-07-05 09:00 | 199250.7 | 81677.5 | 165643.1 | 0 | 0 | 0 | 0 | 48069.9 | 0.2 | 0 | 0
2023-07-05 10:00 | 180950.9 | 114635.1 | 123374.4 | 0 | 0 | 0 | 0 | 57058.7 | 0.2 | 0 | 0
2023-07-05 11:00 | 164423.1 | 133468.1 | 92136.1 | 0 | 0 | 0 | 0 | 61181 | 0.2 | 0 | 0
2023-07-05 12:00 | 154927 | 133672.8 | 82009.5 | 0 | 0 | 0 | 0 | 60755.3 | 0.2 | 0 | 0
2023-07-05 13:00 | 149212.1 | 126508.1 | 100563 | 0 | 0 | 0 | 0 | 77859 | 0.2 | 0 | 0
2023-07-05 14:00 | 152774 | 112997.5 | 138403.9 | 0 | 0 | 0 | 0 | 98627.4 | 0.2 | 0 | 0
2023-07-05 15:00 | 164264.3 | 90275.2 | 173625.1 | 0 | 0 | 0 | 0 | 99636.1 | 0.2 | 0 | 0
2023-07-05 16:00 | 165924.1 | 58341.1 | 230133.2 | 0 | 0 | 0 | 0 | 122550.2 | 0.2 | 0 | 0
2023-07-05 17:00 | 177101.8 | 22517.6 | 248172.5 | 0 | 0 | 0 | 0 | 93588.3 | 0.2 | 0 | 0
2023-07-05 18:00 | 196397.2 | 409.4 | 225576.8 | 0 | 0 | 0 | 0 | 29588.9 | 0.2 | 0 | 0
2023-07-05 19:00 | 199057.8 | 0 | 206062.7 | 0 | 0 | 0 | 0 | 7004.9 | 0.2 | 0 | 0
2023-07-05 20:00 | 204181.2 | 0 | 194474.3 | 9707 | 0 | 0 | 0 | 0 | 0.2 | 3.2 | 8.6
2023-07-05 21:00 | 166333.6 | 0 | 190173.8 | 0 | 0 | 0 | 0 | 23840.2 | 0.2 | 0 | 0
2023-07-05 22:00 | 87720.3 | 0 | 187021.1 | 0 | 0 | 0 | 0 | 99300.7 | 0.2 | 0 | 0
2023-07-05 23:00 | 32766.5 | 0 | 180879.2 | 0 | 0 | 0 | 0 | 148112.6 | 0.2 | 0 | 0
2023-07-06 | 2199.9 | 0 | 169541.3 | 0 | 0 | 0 | 0 | 167341.4 | 0.2 | 0 | 0
2023-07-06 01:00 | 4055.9 | 0 | 166521.7 | 0 | 0 | 0 | 0 | 162465.8 | 0.2 | 0 | 0
2023-07-06 02:00 | 7615.8 | 0 | 179604.1 | 0 | 0 | 0 | 0 | 171988.3 | 0.2 | 0 | 0
2023-07-06 03:00 | 11278.1 | 0 | 162842.7 | 0 | 0 | 0 | 0 | 151564.6 | 0.2 | 0 | 0
2023-07-06 04:00 | 15321.7 | 0 | 145507.5 | 0 | 0 | 0 | 0 | 130185.8 | 0.2 | 0 | 0
2023-07-06 05:00 | 21777.5 | 0 | 215628.3 | 0 | 0 | 0 | 0 | 193850.8 | 0.2 | 0 | 0
2023-07-06 06:00 | 48105.6 | 204.7 | 343926.5 | 0 | 0 | 0 | 0 | 296025.6 | 0.2 | 0 | 0
2023-07-06 07:00 | 170258.5 | 19447 | 321065.4 | 0 | 0 | 0 | 0 | 170253.9 | 0.2 | 0 | 0
2023-07-06 08:00 | 241480 | 56703.5 | 254129 | 0 | 0 | 0 | 0 | 69352.5 | 0.2 | 0 | 0
2023-07-06 09:00 | 199250.7 | 98054 | 198641.5 | 0 | 0 | 0 | 0 | 97444.8 | 0.2 | 0 | 0
2023-07-06 10:00 | 180950.9 | 111359.9 | 160985.9 | 0 | 0 | 0 | 0 | 91394.9 | 0.2 | 0 | 0
2023-07-06 11:00 | 164423.1 | 125484.5 | 136560.6 | 0 | 0 | 0 | 0 | 97622.1 | 0.2 | 0 | 0
2023-07-06 12:00 | 154927 | 127326.9 | 129350.2 | 0 | 0 | 0 | 0 | 101750.1 | 0.2 | 0 | 0
2023-07-06 13:00 | 149212.1 | 116068.1 | 147961.4 | 0 | 0 | 0 | 0 | 114817.4 | 0.2 | 0 | 0
2023-07-06 14:00 | 152774 | 100101.1 | 180699.8 | 0 | 0 | 0 | 0 | 128026.9 | 0.2 | 0 | 0
2023-07-06 15:00 | 164264.3 | 83315.2 | 207265.4 | 0 | 0 | 0 | 0 | 126316.4 | 0.2 | 0 | 0
2023-07-06 16:00 | 165924.1 | 61821.1 | 246774 | 0 | 0 | 0 | 0 | 142670.9 | 0.2 | 0 | 0
2023-07-06 17:00 | 177101.8 | 22312.9 | 233172.3 | 0 | 0 | 0 | 0 | 78383.5 | 0.2 | 0 | 0
2023-07-06 18:00 | 196397.2 | 614.1 | 209852.3 | 0 | 0 | 0 | 0 | 14069.2 | 0.2 | 0 | 0
2023-07-06 19:00 | 199057.8 | 0 | 193480.2 | 5577.7 | 0 | 0 | 0 | 0 | 0.2 | 1.8 | 4.9
2023-07-06 20:00 | 204181.2 | 0 | 193501.2 | 10680 | 0 | 0 | 0 | 0 | 0.2 | 3.5 | 9.4
2023-07-06 21:00 | 166333.6 | 0 | 197274.4 | 0 | 0 | 0 | 0 | 30940.7 | 0.2 | 0 | 0
2023-07-06 22:00 | 87720.3 | 0 | 176283.4 | 0 | 0 | 0 | 0 | 88563.1 | 0.2 | 0 | 0
2023-07-06 23:00 | 32766.5 | 0 | 152407.3 | 0 | 0 | 0 | 0 | 119640.8 | 0.2 | 0 | 0
2023-07-07 | 2199.9 | 0 | 122823.1 | 0 | 0 | 0 | 0 | 120623.2 | 0.2 | 0 | 0
2023-07-07 01:00 | 4055.9 | 0 | 107384 | 0 | 0 | 0 | 0 | 103328.1 | 0.2 | 0 | 0
2023-07-07 02:00 | 7615.8 | 0 | 102584.6 | 0 | 0 | 0 | 0 | 94968.8 | 0.2 | 0 | 0
2023-07-07 03:00 | 11278.1 | 0 | 109489.4 | 0 | 0 | 0 | 0 | 98211.3 | 0.2 | 0 | 0
2023-07-07 04:00 | 15321.7 | 0 | 120465.5 | 0 | 0 | 0 | 0 | 105143.8 | 0.2 | 0 | 0
2023-07-07 05:00 | 21777.5 | 0 | 168373 | 0 | 0 | 0 | 0 | 146595.5 | 0.2 | 0 | 0
2023-07-07 06:00 | 48105.6 | 0 | 368504.7 | 0 | 0 | 0 | 0 | 320399.1 | 0.2 | 0 | 0
2023-07-07 07:00 | 170258.5 | 16785.9 | 400211.4 | 0 | 0 | 0 | 0 | 246738.7 | 0.2 | 0 | 0
2023-07-07 08:00 | 241480 | 50357.6 | 333617.1 | 0 | 0 | 0 | 0 | 142494.7 | 0.2 | 0 | 0
2023-07-07 09:00 | 199250.7 | 84134 | 270169 | 0 | 0 | 0 | 0 | 155052.3 | 0.2 | 0 | 0
2023-07-07 10:00 | 180950.9 | 117910.4 | 226196.4 | 0 | 0 | 0 | 0 | 163156 | 0.2 | 0 | 0
2023-07-07 11:00 | 164423.1 | 140837.5 | 207091.2 | 0 | 0 | 0 | 0 | 183505.5 | 0.2 | 0 | 0
2023-07-07 12:00 | 154927 | 141042.2 | 207607.7 | 0 | 0 | 0 | 0 | 193723 | 0.2 | 0 | 0
2023-07-07 13:00 | 149212.1 | 129374 | 220134.4 | 0 | 0 | 0 | 0 | 200296.3 | 0.2 | 0 | 0
2023-07-07 14:00 | 152774 | 115454 | 232582.1 | 0 | 0 | 0 | 0 | 195262.1 | 0.2 | 0 | 0
2023-07-07 15:00 | 164264.3 | 88228.1 | 229990.8 | 0 | 0 | 0 | 0 | 153954.6 | 0.2 | 0 | 0
2023-07-07 16:00 | 165924.1 | 59774 | 260480.5 | 0 | 0 | 0 | 0 | 154330.4 | 0.2 | 0 | 0
2023-07-07 17:00 | 177101.8 | 22108.2 | 253833.1 | 0 | 0 | 0 | 0 | 98839.5 | 0.2 | 0 | 0
2023-07-07 18:00 | 196397.2 | 409.4 | 232110.8 | 0 | 0 | 0 | 0 | 36123 | 0.2 | 0 | 0
2023-07-07 19:00 | 199057.8 | 0 | 260223 | 0 | 0 | 0 | 0 | 61165.2 | 0.2 | 0 | 0
2023-07-07 20:00 | 204181.2 | 0 | 321778.1 | 0 | 0 | 0 | 0 | 117596.9 | 0.2 | 0 | 0
2023-07-07 21:00 | 166333.6 | 0 | 315438.4 | 0 | 0 | 0 | 0 | 149104.8 | 0.2 | 0 | 0
2023-07-07 22:00 | 87720.3 | 0 | 257134.7 | 0 | 0 | 0 | 0 | 169414.3 | 0.2 | 0 | 0
2023-07-07 23:00 | 32766.5 | 0 | 196546.5 | 0 | 0 | 0 | 0 | 163780 | 0.2 | 0 | 0
2023-07-08 | 2199.9 | 0 | 161735.3 | 0 | 0 | 0 | 0 | 159535.4 | 0.2 | 0 | 0
2023-07-08 01:00 | 4055.9 | 0 | 153084.4 | 0 | 0 | 0 | 0 | 149028.5 | 0.2 | 0 | 0
2023-07-08 02:00 | 7615.8 | 0 | 153986.8 | 0 | 0 | 0 | 0 | 146371 | 0.2 | 0 | 0
2023-07-08 03:00 | 11278.1 | 0 | 151930.1 | 0 | 0 | 0 | 0 | 140652 | 0.2 | 0 | 0
2023-07-08 04:00 | 15321.7 | 0 | 149578.3 | 0 | 0 | 0 | 0 | 134256.5 | 0.2 | 0 | 0
2023-07-08 05:00 | 21777.5 | 0 | 207076.4 | 0 | 0 | 0 | 0 | 185298.9 | 0.2 | 0 | 0
2023-07-08 06:00 | 48105.6 | 204.7 | 342980.4 | 0 | 0 | 0 | 0 | 295079.5 | 0.2 | 0 | 0
2023-07-08 07:00 | 170258.5 | 23336.4 | 351827.9 | 0 | 0 | 0 | 0 | 204905.8 | 0.2 | 0 | 0
2023-07-08 08:00 | 241480 | 67757.6 | 298964 | 0 | 0 | 0 | 0 | 125241.6 | 0.2 | 0 | 0
2023-07-08 09:00 | 199250.7 | 105423.4 | 261620.7 | 0 | 0 | 0 | 0 | 167793.4 | 0.2 | 0 | 0
2023-07-08 10:00 | 180950.9 | 129169.2 | 250246 | 0 | 0 | 0 | 0 | 198464.3 | 0.2 | 0 | 0
2023-07-08 11:00 | 164423.1 | 142884.5 | 259829.2 | 0 | 0 | 0 | 0 | 238290.7 | 0.2 | 0 | 0
2023-07-08 12:00 | 154927 | 146364.5 | 277062.1 | 0 | 0 | 0 | 0 | 268499.6 | 0.2 | 0 | 0
2023-07-08 13:00 | 149212.1 | 138176.3 | 293974.2 | 0 | 0 | 0 | 0 | 282938.4 | 0.2 | 0 | 0
2023-07-08 14:00 | 152774 | 117705.7 | 288221.5 | 0 | 0 | 0 | 0 | 253153.3 | 0.2 | 0 | 0
2023-07-08 15:00 | 164264.3 | 99077.5 | 231141.3 | 0 | 0 | 0 | 0 | 165954.6 | 0.2 | 0 | 0
2023-07-08 16:00 | 165924.1 | 63663.4 | 200748.4 | 0 | 0 | 0 | 0 | 98487.7 | 0.2 | 0 | 0
2023-07-08 17:00 | 177101.8 | 28863.5 | 163351.2 | 0 | 0 | 0 | 0 | 15112.9 | 0.2 | 0 | 0
2023-07-08 18:00 | 196397.2 | 818.8 | 155401.9 | 40176.5 | 0 | 0 | 0 | 0 | 0.2 | 13.2 | 35.4
2023-07-08 19:00 | 199057.8 | 0 | 177628.1 | 21429.8 | 0 | 0 | 0 | 0 | 0.2 | 7 | 18.9
2023-07-08 20:00 | 204181.2 | 0 | 197197 | 6984.3 | 0 | 0 | 0 | 0 | 0.2 | 2.3 | 6.2
2023-07-08 21:00 | 166333.6 | 0 | 195027 | 0 | 0 | 0 | 0 | 28693.3 | 0.2 | 0 | 0
2023-07-08 22:00 | 87720.3 | 0 | 168751.8 | 0 | 0 | 0 | 0 | 81031.5 | 0.2 | 0 | 0
2023-07-08 23:00 | 32766.5 | 0 | 145633.9 | 0 | 0 | 0 | 0 | 112867.4 | 0.2 | 0 | 0
2023-07-09 | 2199.9 | 0 | 131114.2 | 0 | 0 | 0 | 0 | 128914.3 | 0.2 | 0 | 0
2023-07-09 01:00 | 4055.9 | 0 | 122780 | 0 | 0 | 0 | 0 | 118724.1 | 0.2 | 0 | 0
2023-07-09 02:00 | 7615.8 | 0 | 118993.6 | 0 | 0 | 0 | 0 | 111377.8 | 0.2 | 0 | 0
2023-07-09 03:00 | 11278.1 | 0 | 114220.8 | 0 | 0 | 0 | 0 | 102942.7 | 0.2 | 0 | 0
2023-07-09 04:00 | 15321.7 | 0 | 105531.6 | 0 | 0 | 0 | 0 | 90209.9 | 0.2 | 0 | 0
2023-07-09 05:00 | 21777.5 | 0 | 71520.5 | 0 | 0 | 0 | 0 | 49743 | 0.2 | 0 | 0
2023-07-09 06:00 | 48105.6 | 204.7 | 218062.4 | 0 | 0 | 0 | 0 | 170161.6 | 0.2 | 0 | 0
2023-07-09 07:00 | 170258.5 | 22927 | 297185.8 | 0 | 0 | 0 | 0 | 149854.3 | 0.2 | 0 | 0
2023-07-09 08:00 | 241480 | 67552.9 | 275208.2 | 0 | 0 | 0 | 0 | 101281.1 | 0.2 | 0 | 0
2023-07-09 09:00 | 199250.7 | 102762.2 | 250407.4 | 0 | 0 | 0 | 0 | 153918.9 | 0.2 | 0 | 0
2023-07-09 10:00 | 180950.9 | 127941 | 231663.1 | 0 | 0 | 0 | 0 | 178653.2 | 0.2 | 0 | 0
2023-07-09 11:00 | 164423.1 | 139813.9 | 218726.9 | 0 | 0 | 0 | 0 | 194117.8 | 0.2 | 0 | 0
2023-07-09 12:00 | 154927 | 143703.3 | 208230.9 | 0 | 0 | 0 | 0 | 197007.3 | 0.2 | 0 | 0
2023-07-09 13:00 | 149212.1 | 140837.5 | 200333.3 | 0 | 0 | 0 | 0 | 191958.7 | 0.2 | 0 | 0
2023-07-09 14:00 | 152774 | 128555.1 | 178297.6 | 0 | 0 | 0 | 0 | 154078.8 | 0.2 | 0 | 0
2023-07-09 15:00 | 164264.3 | 106242.2 | 145086.5 | 0 | 0 | 0 | 0 | 87064.5 | 0.2 | 0 | 0
2023-07-09 16:00 | 165924.1 | 73489.3 | 140835.7 | 0 | 0 | 0 | 0 | 48400.9 | 0.2 | 0 | 0
2023-07-09 17:00 | 177101.8 | 32548.2 | 111312.9 | 33240.7 | 0 | 0 | 0 | 0 | 0.2 | 10.9 | 29.3
2023-07-09 18:00 | 196397.2 | 1023.5 | 79417 | 115956.7 | 0 | 0 | 0 | 0 | 0.2 | 38.1 | 102.2
2023-07-09 19:00 | 199057.8 | 0 | 69129.5 | 129928.3 | 0 | 0 | 0 | 0 | 0.2 | 42.7 | 114.5
2023-07-09 20:00 | 204181.2 | 0 | 82441.5 | 121739.8 | 0 | 0 | 0 | 0 | 0.2 | 40 | 107.3
2023-07-09 21:00 | 166333.6 | 0 | 119237.1 | 47096.6 | 0 | 0 | 0 | 0 | 0.2 | 15.5 | 41.5
2023-07-09 22:00 | 87720.3 | 0 | 149875.8 | 0 | 0 | 0 | 0 | 62155.5 | 0.2 | 0 | 0
2023-07-09 23:00 | 32766.5 | 0 | 160694.2 | 0 | 0 | 0 | 0 | 127927.7 | 0.2 | 0 | 0
2023-07-10 | 2199.9 | 0 | 156326 | 0 | 0 | 0 | 0 | 154126.1 | 0.2 | 0 | 0
2023-07-10 01:00 | 4055.9 | 0 | 149047.6 | 0 | 0 | 0 | 0 | 144991.7 | 0.2 | 0 | 0
2023-07-10 02:00 | 7615.8 | 0 | 145958.2 | 0 | 0 | 0 | 0 | 138342.4 | 0.2 | 0 | 0
2023-07-10 03:00 | 11278.1 | 0 | 144140.8 | 0 | 0 | 0 | 0 | 132862.7 | 0.2 | 0 | 0
2023-07-10 04:00 | 15321.7 | 0 | 141288.8 | 0 | 0 | 0 | 0 | 125967.1 | 0.2 | 0 | 0
2023-07-10 05:00 | 21777.5 | 0 | 71466.2 | 0 | 0 | 0 | 0 | 49688.6 | 0.2 | 0 | 0
2023-07-10 06:00 | 48105.6 | 204.7 | 84969.9 | 0 | 0 | 0 | 0 | 37069.1 | 0.2 | 0 | 0
2023-07-10 07:00 | 170258.5 | 23745.9 | 112674.4 | 33838.3 | 0 | 0 | 0 | 0 | 0.2 | 11.1 | 29.8
2023-07-10 08:00 | 241480 | 66938.7 | 83430.9 | 91110.3 | 0 | 0 | 0 | 0 | 0.2 | 30 | 80.3
2023-07-10 09:00 | 199250.7 | 106242.2 | 77040.7 | 15967.8 | 0 | 0 | 0 | 0 | 0.2 | 5.2 | 14.1
2023-07-10 10:00 | 180950.9 | 129374 | 74855.6 | 0 | 0 | 0 | 0 | 23278.7 | 0.2 | 0 | 0
2023-07-10 11:00 | 164423.1 | 138995.1 | 73459.2 | 0 | 0 | 0 | 0 | 48031.2 | 0.2 | 0 | 0
2023-07-10 12:00 | 154927 | 140223.4 | 76757.9 | 0 | 0 | 0 | 0 | 62054.2 | 0.2 | 0 | 0
2023-07-10 13:00 | 149212.1 | 131830.4 | 89258.7 | 0 | 0 | 0 | 0 | 71877.1 | 0.2 | 0 | 0
2023-07-10 14:00 | 152774 | 116682.2 | 111064.4 | 0 | 0 | 0 | 0 | 74972.7 | 0.2 | 0 | 0
2023-07-10 15:00 | 164264.3 | 94574 | 149495.2 | 0 | 0 | 0 | 0 | 79804.9 | 0.2 | 0 | 0
2023-07-10 16:00 | 165924.1 | 62435.2 | 219461.8 | 0 | 0 | 0 | 0 | 115972.9 | 0.2 | 0 | 0
2023-07-10 17:00 | 177101.8 | 27021.1 | 230698.8 | 0 | 0 | 0 | 0 | 80618.2 | 0.2 | 0 | 0
2023-07-10 18:00 | 196397.2 | 614.1 | 198369.5 | 0 | 0 | 0 | 0 | 2586.4 | 0.2 | 0 | 0
2023-07-10 19:00 | 199057.8 | 0 | 150886.2 | 48171.6 | 0 | 0 | 0 | 0 | 0.2 | 15.8 | 42.4
2023-07-10 20:00 | 204181.2 | 0 | 125205 | 78976.3 | 0 | 0 | 0 | 0 | 0.2 | 26 | 69.6
2023-07-10 21:00 | 166333.6 | 0 | 138283.4 | 28050.2 | 0 | 0 | 0 | 0 | 0.2 | 9.2 | 24.7
2023-07-10 22:00 | 87720.3 | 0 | 177960.3 | 0 | 0 | 0 | 0 | 90240 | 0.2 | 0 | 0
2023-07-10 23:00 | 32766.5 | 0 | 198458.3 | 0 | 0 | 0 | 0 | 165691.8 | 0.2 | 0 | 0
2023-07-11 | 2199.9 | 0 | 169691.1 | 0 | 0 | 0 | 0 | 167491.2 | 0.2 | 0 | 0
2023-07-11 01:00 | 4055.9 | 0 | 134419.9 | 0 | 0 | 0 | 0 | 130364 | 0.2 | 0 | 0
2023-07-11 02:00 | 7615.8 | 0 | 108852.8 | 0 | 0 | 0 | 0 | 101237 | 0.2 | 0 | 0
2023-07-11 03:00 | 11278.1 | 0 | 93773.1 | 0 | 0 | 0 | 0 | 82495 | 0.2 | 0 | 0
2023-07-11 04:00 | 15321.7 | 0 | 87195.4 | 0 | 0 | 0 | 0 | 71873.6 | 0.2 | 0 | 0
2023-07-11 05:00 | 21777.5 | 0 | 43066.8 | 0 | 0 | 0 | 0 | 21289.3 | 0.2 | 0 | 0
2023-07-11 06:00 | 48105.6 | 204.7 | 33054 | 14846.9 | 0 | 0 | 0 | 0 | 0.2 | 4.9 | 13.1
2023-07-11 07:00 | 170258.5 | 18628.2 | 81352.3 | 70278 | 0 | 0 | 0 | 0 | 0.2 | 23.1 | 61.9
2023-07-11 08:00 | 241480 | 60388.2 | 58604.7 | 122487.1 | 0 | 0 | 0 | 0 | 0.2 | 40.3 | 107.9
2023-07-11 09:00 | 199250.7 | 100715.2 | 41197.8 | 57337.7 | 0 | 0 | 0 | 0 | 0.2 | 18.8 | 50.5
2023-07-11 10:00 | 180950.9 | 127122.2 | 35171.6 | 18657.1 | 0 | 0 | 0 | 0 | 0.2 | 6.1 | 16.4
2023-07-11 11:00 | 164423.1 | 142475.1 | 42172.3 | 0 | 0 | 0 | 0 | 20224.3 | 0.2 | 0 | 0
2023-07-11 12:00 | 154927 | 144931.6 | 61482 | 0 | 0 | 0 | 0 | 51486.6 | 0.2 | 0 | 0
2023-07-11 13:00 | 149212.1 | 142679.8 | 90239.9 | 0 | 0 | 0 | 0 | 83707.6 | 0.2 | 0 | 0
2023-07-11 14:00 | 152774 | 127736.3 | 124766.4 | 0 | 0 | 0 | 0 | 99728.7 | 0.2 | 0 | 0
2023-07-11 15:00 | 164264.3 | 103785.8 | 155616.2 | 0 | 0 | 0 | 0 | 95137.7 | 0.2 | 0 | 0
2023-07-11 16:00 | 165924.1 | 70418.7 | 209743.6 | 0 | 0 | 0 | 0 | 114238.2 | 0.2 | 0 | 0
2023-07-11 17:00 | 177101.8 | 28454.1 | 206961.4 | 0 | 0 | 0 | 0 | 58313.7 | 0.2 | 0 | 0
2023-07-11 18:00 | 196397.2 | 614.1 | 171604.5 | 24178.6 | 0 | 0 | 0 | 0 | 0.2 | 7.9 | 21.3
2023-07-11 19:00 | 199057.8 | 0 | 134770.6 | 64287.2 | 0 | 0 | 0 | 0 | 0.2 | 21.1 | 56.6
2023-07-11 20:00 | 204181.2 | 0 | 116989.6 | 87191.6 | 0 | 0 | 0 | 0 | 0.2 | 28.7 | 76.8
2023-07-11 21:00 | 166333.6 | 0 | 127481.5 | 38852.1 | 0 | 0 | 0 | 0 | 0.2 | 12.8 | 34.2
2023-07-11 22:00 | 87720.3 | 0 | 157342.6 | 0 | 0 | 0 | 0 | 69622.3 | 0.2 | 0 | 0
2023-07-11 23:00 | 32766.5 | 0 | 185999.1 | 0 | 0 | 0 | 0 | 153232.5 | 0.2 | 0 | 0
2023-07-12 | 2199.9 | 0 | 194598.9 | 0 | 0 | 0 | 0 | 192399 | 0.2 | 0 | 0
2023-07-12 01:00 | 4055.9 | 0 | 188420.6 | 0 | 0 | 0 | 0 | 184364.7 | 0.2 | 0 | 0
2023-07-12 02:00 | 7615.8 | 0 | 181536.8 | 0 | 0 | 0 | 0 | 173921 | 0.2 | 0 | 0
2023-07-12 03:00 | 11278.1 | 0 | 182915.4 | 0 | 0 | 0 | 0 | 171637.3 | 0.2 | 0 | 0
2023-07-12 04:00 | 15321.7 | 0 | 194283.6 | 0 | 0 | 0 | 0 | 178961.9 | 0.2 | 0 | 0
2023-07-12 05:00 | 21777.5 | 0 | 138705.9 | 0 | 0 | 0 | 0 | 116928.4 | 0.2 | 0 | 0
2023-07-12 06:00 | 48105.6 | 204.7 | 164094.9 | 0 | 0 | 0 | 0 | 116194 | 0.2 | 0 | 0
2023-07-12 07:00 | 170258.5 | 22927 | 142097.2 | 5234.3 | 0 | 0 | 0 | 0 | 0.2 | 1.7 | 4.6
2023-07-12 08:00 | 241480 | 68985.8 | 91089.4 | 81404.8 | 0 | 0 | 0 | 0 | 0.2 | 26.8 | 71.7
2023-07-12 09:00 | 199250.7 | 107265.7 | 70512.1 | 21472.9 | 0 | 0 | 0 | 0 | 0.2 | 7.1 | 18.9
2023-07-12 10:00 | 180950.9 | 130806.9 | 61979.8 | 0 | 0 | 0 | 0 | 11835.8 | 0.2 | 0 | 0
2023-07-12 11:00 | 164423.1 | 144522.2 | 61354.1 | 0 | 0 | 0 | 0 | 41453.2 | 0.2 | 0 | 0
2023-07-12 12:00 | 154927 | 148206.9 | 66885.6 | 0 | 0 | 0 | 0 | 60165.6 | 0.2 | 0 | 0
2023-07-12 13:00 | 149212.1 | 143498.6 | 81701.2 | 0 | 0 | 0 | 0 | 75987.8 | 0.2 | 0 | 0
2023-07-12 14:00 | 152774 | 129374 | 108187.1 | 0 | 0 | 0 | 0 | 84787 | 0.2 | 0 | 0
2023-07-12 15:00 | 164264.3 | 101124.6 | 171294.1 | 0 | 0 | 0 | 0 | 108154.4 | 0.2 | 0 | 0
2023-07-12 16:00 | 165924.1 | 51995.2 | 276898.4 | 0 | 0 | 0 | 0 | 162969.5 | 0.2 | 0 | 0
2023-07-12 17:00 | 177101.8 | 19651.7 | 303017.8 | 0 | 0 | 0 | 0 | 145567.8 | 0.2 | 0 | 0
2023-07-12 18:00 | 196397.2 | 409.4 | 280919.5 | 0 | 0 | 0 | 0 | 84931.7 | 0.2 | 0 | 0
2023-07-12 19:00 | 199057.8 | 0 | 256939.5 | 0 | 0 | 0 | 0 | 57881.7 | 0.2 | 0 | 0
2023-07-12 20:00 | 204181.2 | 0 | 262653.7 | 0 | 0 | 0 | 0 | 58472.5 | 0.2 | 0 | 0
2023-07-12 21:00 | 166333.6 | 0 | 287617.6 | 0 | 0 | 0 | 0 | 121283.9 | 0.2 | 0 | 0
2023-07-12 22:00 | 87720.3 | 0 | 299431.2 | 0 | 0 | 0 | 0 | 211710.9 | 0.2 | 0 | 0
2023-07-12 23:00 | 32766.5 | 0 | 292247.4 | 0 | 0 | 0 | 0 | 259480.8 | 0.2 | 0 | 0
2023-07-13 | 2199.9 | 0 | 284012.2 | 0 | 0 | 0 | 0 | 281812.3 | 0.2 | 0 | 0
2023-07-13 01:00 | 4055.9 | 0 | 281421.7 | 0 | 0 | 0 | 0 | 277365.8 | 0.2 | 0 | 0
2023-07-13 02:00 | 7615.8 | 0 | 277864.3 | 0 | 0 | 0 | 0 | 270248.5 | 0.2 | 0 | 0
2023-07-13 03:00 | 11278.1 | 0 | 256756.1 | 0 | 0 | 0 | 0 | 245478 | 0.2 | 0 | 0
2023-07-13 04:00 | 15321.7 | 0 | 242740.9 | 0 | 0 | 0 | 0 | 227419.2 | 0.2 | 0 | 0
2023-07-13 05:00 | 21777.5 | 0 | 154739 | 0 | 0 | 0 | 0 | 132961.5 | 0.2 | 0 | 0
2023-07-13 06:00 | 48105.6 | 204.7 | 224970 | 0 | 0 | 0 | 0 | 177069.1 | 0.2 | 0 | 0
2023-07-13 07:00 | 170258.5 | 23541.1 | 169318.8 | 0 | 0 | 0 | 0 | 22601.4 | 0.2 | 0 | 0
2023-07-13 08:00 | 241480 | 73489.3 | 97874.1 | 70116.5 | 0 | 0 | 0 | 0 | 0.2 | 23 | 61.8
2023-07-13 09:00 | 199250.7 | 106037.5 | 54260.9 | 38952.3 | 0 | 0 | 0 | 0 | 0.2 | 12.8 | 34.3
2023-07-13 10:00 | 180950.9 | 125894 | 28786.5 | 26270.4 | 0 | 0 | 0 | 0 | 0.2 | 8.6 | 23.1
2023-07-13 11:00 | 164423.1 | 126508.1 | 18720.9 | 19194.1 | 0 | 0 | 0 | 0 | 0.2 | 6.3 | 16.9
2023-07-13 12:00 | 154927 | 112588.1 | 15479.4 | 26859.5 | 0 | 0 | 0 | 0 | 0.2 | 8.8 | 23.7
2023-07-13 13:00 | 149212.1 | 101738.7 | 20684.1 | 26789.3 | 0 | 0 | 0 | 0 | 0.2 | 8.8 | 23.6
2023-07-13 14:00 | 152774 | 91094 | 33831.9 | 27848.1 | 0 | 0 | 0 | 0 | 0.2 | 9.2 | 24.5
2023-07-13 15:00 | 164264.3 | 74103.4 | 99600.4 | 0 | 0 | 0 | 0 | 9439.6 | 0.2 | 0 | 0
2023-07-13 16:00 | 165924.1 | 50152.9 | 220166.3 | 0 | 0 | 0 | 0 | 104395.1 | 0.2 | 0 | 0
2023-07-13 17:00 | 177101.8 | 20675.3 | 277849.9 | 0 | 0 | 0 | 0 | 121423.4 | 0.2 | 0 | 0
2023-07-13 18:00 | 196397.2 | 614.1 | 280014.3 | 0 | 0 | 0 | 0 | 84231.2 | 0.2 | 0 | 0
2023-07-13 19:00 | 199057.8 | 0 | 260492.8 | 0 | 0 | 0 | 0 | 61435 | 0.2 | 0 | 0
2023-07-13 20:00 | 204181.2 | 0 | 231836.1 | 0 | 0 | 0 | 0 | 27654.9 | 0.2 | 0 | 0
2023-07-13 21:00 | 166333.6 | 0 | 207142.9 | 0 | 0 | 0 | 0 | 40809.3 | 0.2 | 0 | 0
2023-07-13 22:00 | 87720.3 | 0 | 198504.6 | 0 | 0 | 0 | 0 | 110784.3 | 0.2 | 0 | 0
2023-07-13 23:00 | 32766.5 | 0 | 208070 | 0 | 0 | 0 | 0 | 175303.5 | 0.2 | 0 | 0
2023-07-14 | 2199.9 | 0 | 223370.2 | 0 | 0 | 0 | 0 | 221170.3 | 0.2 | 0 | 0
2023-07-14 01:00 | 4055.9 | 0 | 229286 | 0 | 0 | 0 | 0 | 225230.1 | 0.2 | 0 | 0
2023-07-14 02:00 | 7615.8 | 0 | 228813.8 | 0 | 0 | 0 | 0 | 221198 | 0.2 | 0 | 0
2023-07-14 03:00 | 11278.1 | 0 | 231195.8 | 0 | 0 | 0 | 0 | 219917.7 | 0.2 | 0 | 0
2023-07-14 04:00 | 15321.7 | 0 | 222343.4 | 0 | 0 | 0 | 0 | 207021.7 | 0.2 | 0 | 0
2023-07-14 05:00 | 21777.5 | 0 | 123388 | 0 | 0 | 0 | 0 | 101610.5 | 0.2 | 0 | 0
2023-07-14 06:00 | 48105.6 | 204.7 | 224138.3 | 0 | 0 | 0 | 0 | 176237.5 | 0.2 | 0 | 0
2023-07-14 07:00 | 170258.5 | 22108.2 | 203261.6 | 0 | 0 | 0 | 0 | 55111.3 | 0.2 | 0 | 0
2023-07-14 08:00 | 241480 | 71237.6 | 124869.6 | 45372.8 | 0 | 0 | 0 | 0 | 0.2 | 14.9 | 40
2023-07-14 09:00 | 199250.7 | 101738.7 | 78434.6 | 19077.4 | 0 | 0 | 0 | 0 | 0.2 | 6.3 | 16.8
2023-07-14 10:00 | 180950.9 | 120981 | 60339.2 | 0 | 0 | 0 | 0 | 369.3 | 0.2 | 0 | 0
2023-07-14 11:00 | 164423.1 | 132649.2 | 56754.4 | 0 | 0 | 0 | 0 | 24980.5 | 0.2 | 0 | 0
2023-07-14 12:00 | 154927 | 134696.3 | 65778.5 | 0 | 0 | 0 | 0 | 45547.8 | 0.2 | 0 | 0
2023-07-14 13:00 | 149212.1 | 127736.3 | 88975.8 | 0 | 0 | 0 | 0 | 67500.1 | 0.2 | 0 | 0
2023-07-14 14:00 | 152774 | 110131.6 | 122992.8 | 0 | 0 | 0 | 0 | 80350.5 | 0.2 | 0 | 0
2023-07-14 15:00 | 164264.3 | 93141.1 | 159997.6 | 0 | 0 | 0 | 0 | 88874.4 | 0.2 | 0 | 0
2023-07-14 16:00 | 165924.1 | 61002.3 | 218059.1 | 0 | 0 | 0 | 0 | 113137.2 | 0.2 | 0 | 0
2023-07-14 17:00 | 177101.8 | 28044.7 | 200348.5 | 0 | 0 | 0 | 0 | 51291.4 | 0.2 | 0 | 0
2023-07-14 18:00 | 196397.2 | 614.1 | 143683 | 52100.1 | 0 | 0 | 0 | 0 | 0.2 | 17.1 | 45.9
2023-07-14 19:00 | 199057.8 | 0 | 94475.4 | 104582.5 | 0 | 0 | 0 | 0 | 0.2 | 34.4 | 92.1
2023-07-14 20:00 | 204181.2 | 0 | 77450.3 | 126731 | 0 | 0 | 0 | 0 | 0.2 | 41.7 | 111.6
2023-07-14 21:00 | 166333.6 | 0 | 91442.6 | 74891 | 0 | 0 | 0 | 0 | 0.2 | 24.6 | 66
2023-07-14 22:00 | 87720.3 | 0 | 126556.9 | 0 | 0 | 0 | 0 | 38836.6 | 0.2 | 0 | 0
2023-07-14 23:00 | 32766.5 | 0 | 149642.1 | 0 | 0 | 0 | 0 | 116875.6 | 0.2 | 0 | 0
2023-07-15 | 2199.9 | 0 | 155776.6 | 0 | 0 | 0 | 0 | 153576.7 | 0.2 | 0 | 0
2023-07-15 01:00 | 4055.9 | 0 | 155201.9 | 0 | 0 | 0 | 0 | 151146 | 0.2 | 0 | 0
2023-07-15 02:00 | 7615.8 | 0 | 158951.4 | 0 | 0 | 0 | 0 | 151335.6 | 0.2 | 0 | 0
2023-07-15 03:00 | 11278.1 | 0 | 164817.9 | 0 | 0 | 0 | 0 | 153539.8 | 0.2 | 0 | 0
2023-07-15 04:00 | 15321.7 | 0 | 171579.9 | 0 | 0 | 0 | 0 | 156258.1 | 0.2 | 0 | 0
2023-07-15 05:00 | 21777.5 | 0 | 93167.1 | 0 | 0 | 0 | 0 | 71389.6 | 0.2 | 0 | 0
2023-07-15 06:00 | 48105.6 | 204.7 | 125745.2 | 0 | 0 | 0 | 0 | 77844.3 | 0.2 | 0 | 0
2023-07-15 07:00 | 170258.5 | 22722.3 | 99222.2 | 48314 | 0 | 0 | 0 | 0 | 0.2 | 15.9 | 42.6
2023-07-15 08:00 | 241480 | 74103.4 | 48247.6 | 119128.9 | 0 | 0 | 0 | 0 | 0.2 | 39.2 | 105
2023-07-15 09:00 | 199250.7 | 107470.5 | 24351.8 | 67428.5 | 0 | 0 | 0 | 0 | 0.2 | 22.2 | 59.4
2023-07-15 10:00 | 180950.9 | 133058.7 | 13177.8 | 34714.4 | 0 | 0 | 0 | 0 | 0.2 | 11.4 | 30.6
2023-07-15 11:00 | 164423.1 | 142884.5 | 6603.4 | 14935.3 | 0 | 0 | 0 | 0 | 0.2 | 4.9 | 13.2
2023-07-15 12:00 | 154927 | 142679.8 | 7241.4 | 5005.7 | 0 | 0 | 0 | 0 | 0.2 | 1.6 | 4.4
2023-07-15 13:00 | 149212.1 | 129988.1 | 14878.1 | 4346 | 0 | 0 | 0 | 0 | 0.2 | 1.4 | 3.8
2023-07-15 14:00 | 152774 | 114225.7 | 28675.5 | 9872.8 | 0 | 0 | 0 | 0 | 0.2 | 3.2 | 8.7
2023-07-15 15:00 | 164264.3 | 96621.1 | 73025.8 | 0 | 0 | 0 | 0 | 5382.5 | 0.2 | 0 | 0
2023-07-15 16:00 | 165924.1 | 64482.3 | 163139.7 | 0 | 0 | 0 | 0 | 61697.8 | 0.2 | 0 | 0
2023-07-15 17:00 | 177101.8 | 21698.8 | 224623.4 | 0 | 0 | 0 | 0 | 69220.5 | 0.2 | 0 | 0
2023-07-15 18:00 | 196397.2 | 614.1 | 224960.2 | 0 | 0 | 0 | 0 | 29177.1 | 0.2 | 0 | 0
2023-07-15 19:00 | 199057.8 | 0 | 195317.2 | 3740.7 | 0 | 0 | 0 | 0 | 0.2 | 1.2 | 3.3
2023-07-15 20:00 | 204181.2 | 0 | 158418.2 | 45763.1 | 0 | 0 | 0 | 0 | 0.2 | 15 | 40.3
2023-07-15 21:00 | 166333.6 | 0 | 134382.8 | 31950.8 | 0 | 0 | 0 | 0 | 0.2 | 10.5 | 28.1
2023-07-15 22:00 | 87720.3 | 0 | 124052.7 | 0 | 0 | 0 | 0 | 36332.4 | 0.2 | 0 | 0
2023-07-15 23:00 | 32766.5 | 0 | 123506 | 0 | 0 | 0 | 0 | 90739.5 | 0.2 | 0 | 0
2023-07-16 | 2199.9 | 0 | 128655.4 | 0 | 0 | 0 | 0 | 126455.5 | 0.2 | 0 | 0
2023-07-16 01:00 | 4055.9 | 0 | 134566.9 | 0 | 0 | 0 | 0 | 130511 | 0.2 | 0 | 0
2023-07-16 02:00 | 7615.8 | 0 | 139136.1 | 0 | 0 | 0 | 0 | 131520.3 | 0.2 | 0 | 0
2023-07-16 03:00 | 11278.1 | 0 | 143826.3 | 0 | 0 | 0 | 0 | 132548.2 | 0.2 | 0 | 0
2023-07-16 04:00 | 15321.7 | 0 | 151542.7 | 0 | 0 | 0 | 0 | 136221 | 0.2 | 0 | 0
2023-07-16 05:00 | 21777.5 | 0 | 90422.3 | 0 | 0 | 0 | 0 | 68644.7 | 0.2 | 0 | 0
2023-07-16 06:00 | 48105.6 | 204.7 | 53054.3 | 0 | 0 | 0 | 0 | 5153.4 | 0.2 | 0 | 0
2023-07-16 07:00 | 170258.5 | 20265.9 | 33663.8 | 116328.9 | 0 | 0 | 0 | 0 | 0.2 | 38.2 | 102.5
2023-07-16 08:00 | 241480 | 62844.6 | 10157.2 | 168478.2 | 0 | 0 | 0 | 0 | 0.2 | 55.4 | 148.4
2023-07-16 09:00 | 199250.7 | 105218.7 | 1656.9 | 92375.1 | 0 | 0 | 0 | 0 | 0.2 | 30.4 | 81.4
2023-07-16 10:00 | 180950.9 | 127736.3 | 0 | 53214.6 | 0 | 0 | 0 | 0 | 0.2 | 17.5 | 46.9
2023-07-16 11:00 | 164423.1 | 136743.4 | 0 | 27679.8 | 0 | 0 | 0 | 0 | 0.2 | 9.1 | 24.4
2023-07-16 12:00 | 154927 | 136743.4 | 0 | 18183.6 | 0 | 0 | 0 | 0 | 0.2 | 6 | 16
2023-07-16 13:00 | 149212.1 | 132444.5 | 0 | 16767.6 | 0 | 0 | 0 | 0 | 0.2 | 5.5 | 14.8
2023-07-16 14:00 | 152774 | 116477.5 | 1728.6 | 34567.9 | 0 | 0 | 0 | 0 | 0.2 | 11.4 | 30.5
2023-07-16 15:00 | 164264.3 | 88637.5 | 4502.6 | 71124.1 | 0 | 0 | 0 | 0 | 0.2 | 23.4 | 62.7
2023-07-16 16:00 | 165924.1 | 50971.7 | 30203.8 | 84748.6 | 0 | 0 | 0 | 0 | 0.2 | 27.9 | 74.7
2023-07-16 17:00 | 177101.8 | 19651.7 | 78119.5 | 79330.6 | 0 | 0 | 0 | 0 | 0.2 | 26.1 | 69.9
2023-07-16 18:00 | 196397.2 | 409.4 | 132632.7 | 63355.2 | 0 | 0 | 0 | 0 | 0.2 | 20.8 | 55.8
2023-07-16 19:00 | 199057.8 | 0 | 168760.5 | 30297.3 | 0 | 0 | 0 | 0 | 0.2 | 10 | 26.7
2023-07-16 20:00 | 204181.2 | 0 | 183996.3 | 20185 | 0 | 0 | 0 | 0 | 0.2 | 6.6 | 17.8
2023-07-16 21:00 | 166333.6 | 0 | 179810.7 | 0 | 0 | 0 | 0 | 13477.1 | 0.2 | 0 | 0
2023-07-16 22:00 | 87720.3 | 0 | 166702.2 | 0 | 0 | 0 | 0 | 78981.9 | 0.2 | 0 | 0
2023-07-16 23:00 | 32766.5 | 0 | 150745.4 | 0 | 0 | 0 | 0 | 117978.9 | 0.2 | 0 | 0
2023-07-17 | 2199.9 | 0 | 138896 | 0 | 0 | 0 | 0 | 136696.1 | 0.2 | 0 | 0
2023-07-17 01:00 | 4055.9 | 0 | 138066.2 | 0 | 0 | 0 | 0 | 134010.3 | 0.2 | 0 | 0
2023-07-17 02:00 | 7615.8 | 0 | 151464.3 | 0 | 0 | 0 | 0 | 143848.5 | 0.2 | 0 | 0
2023-07-17 03:00 | 11278.1 | 0 | 175497.3 | 0 | 0 | 0 | 0 | 164219.2 | 0.2 | 0 | 0
2023-07-17 04:00 | 15321.7 | 0 | 189572.9 | 0 | 0 | 0 | 0 | 174251.2 | 0.2 | 0 | 0
2023-07-17 05:00 | 21777.5 | 0 | 122097.1 | 0 | 0 | 0 | 0 | 100319.6 | 0.2 | 0 | 0
2023-07-17 06:00 | 48105.6 | 204.7 | 38701.3 | 9199.5 | 0 | 0 | 0 | 0 | 0.2 | 3 | 8.1
2023-07-17 07:00 | 170258.5 | 21084.7 | 108094.6 | 41079.3 | 0 | 0 | 0 | 0 | 0.2 | 13.5 | 36.2
2023-07-17 08:00 | 241480 | 68781.1 | 114624.9 | 58074 | 0 | 0 | 0 | 0 | 0.2 | 19.1 | 51.2
2023-07-17 09:00 | 199250.7 | 107675.2 | 123633.4 | 0 | 0 | 0 | 0 | 32057.9 | 0.2 | 0 | 0
2023-07-17 10:00 | 180950.9 | 131011.6 | 140681.8 | 0 | 0 | 0 | 0 | 90742.5 | 0.2 | 0 | 0
2023-07-17 11:00 | 164423.1 | 143703.3 | 165201.6 | 0 | 0 | 0 | 0 | 144481.8 | 0.2 | 0 | 0
2023-07-17 12:00 | 154927 | 147592.8 | 197626.8 | 0 | 0 | 0 | 0 | 190292.6 | 0.2 | 0 | 0
2023-07-17 13:00 | 149212.1 | 137971.6 | 234664.1 | 0 | 0 | 0 | 0 | 223423.6 | 0.2 | 0 | 0
2023-07-17 14:00 | 152774 | 119343.4 | 254011.6 | 0 | 0 | 0 | 0 | 220581 | 0.2 | 0 | 0
2023-07-17 15:00 | 164264.3 | 92117.5 | 243466.1 | 0 | 0 | 0 | 0 | 171319.4 | 0.2 | 0 | 0
2023-07-17 16:00 | 165924.1 | 51790.5 | 250706.3 | 0 | 0 | 0 | 0 | 136572.7 | 0.2 | 0 | 0
2023-07-17 17:00 | 177101.8 | 20675.3 | 206144.8 | 0 | 0 | 0 | 0 | 49718.3 | 0.2 | 0 | 0
2023-07-17 18:00 | 196397.2 | 614.1 | 173772.1 | 22011 | 0 | 0 | 0 | 0 | 0.2 | 7.2 | 19.4
2023-07-17 19:00 | 199057.8 | 0 | 194161 | 4896.8 | 0 | 0 | 0 | 0 | 0.2 | 1.6 | 4.3
2023-07-17 20:00 | 204181.2 | 0 | 253171.9 | 0 | 0 | 0 | 0 | 48990.6 | 0.2 | 0 | 0
2023-07-17 21:00 | 166333.6 | 0 | 260245 | 0 | 0 | 0 | 0 | 93911.4 | 0.2 | 0 | 0
2023-07-17 22:00 | 87720.3 | 0 | 222578 | 0 | 0 | 0 | 0 | 134857.6 | 0.2 | 0 | 0
2023-07-17 23:00 | 32766.5 | 0 | 190474.4 | 0 | 0 | 0 | 0 | 157707.9 | 0.2 | 0 | 0
2023-07-18 | 2199.9 | 0 | 174737.3 | 0 | 0 | 0 | 0 | 172537.4 | 0.2 | 0 | 0
2023-07-18 01:00 | 4055.9 | 0 | 173757.1 | 0 | 0 | 0 | 0 | 169701.2 | 0.2 | 0 | 0
2023-07-18 02:00 | 7615.8 | 0 | 183380.9 | 0 | 0 | 0 | 0 | 175765.1 | 0.2 | 0 | 0
2023-07-18 03:00 | 11278.1 | 0 | 206188.2 | 0 | 0 | 0 | 0 | 194910.1 | 0.2 | 0 | 0
2023-07-18 04:00 | 15321.7 | 0 | 219232.6 | 0 | 0 | 0 | 0 | 203910.9 | 0.2 | 0 | 0
2023-07-18 05:00 | 21777.5 | 0 | 139979.6 | 0 | 0 | 0 | 0 | 118202.1 | 0.2 | 0 | 0
2023-07-18 06:00 | 48105.6 | 204.7 | 379915.7 | 0 | 0 | 0 | 0 | 332014.9 | 0.2 | 0 | 0
2023-07-18 07:00 | 170258.5 | 20880 | 528366 | 0 | 0 | 0 | 0 | 378987.4 | 0.2 | 0 | 0
2023-07-18 08:00 | 241480 | 62844.6 | 501502.6 | 0 | 0 | 0 | 0 | 322867.3 | 0.2 | 0 | 0
2023-07-18 09:00 | 199250.7 | 103785.8 | 418883.1 | 0 | 0 | 0 | 0 | 323418.1 | 0.2 | 0 | 0
2023-07-18 10:00 | 180950.9 | 132444.5 | 329678.6 | 0 | 0 | 0 | 0 | 281172.3 | 0.2 | 0 | 0
2023-07-18 11:00 | 164423.1 | 145136.3 | 269949.6 | 0 | 0 | 0 | 0 | 250662.8 | 0.2 | 0 | 0
2023-07-18 12:00 | 154927 | 148821 | 234636.2 | 0 | 0 | 0 | 0 | 228530.2 | 0.2 | 0 | 0
2023-07-18 13:00 | 149212.1 | 143498.6 | 223502.9 | 0 | 0 | 0 | 0 | 217789.5 | 0.2 | 0 | 0
2023-07-18 14:00 | 152774 | 128759.8 | 213394 | 0 | 0 | 0 | 0 | 189379.9 | 0.2 | 0 | 0
2023-07-18 15:00 | 164264.3 | 97644.6 | 191243.8 | 0 | 0 | 0 | 0 | 124624.1 | 0.2 | 0 | 0
2023-07-18 16:00 | 165924.1 | 58750.5 | 221457.5 | 0 | 0 | 0 | 0 | 114283.9 | 0.2 | 0 | 0
2023-07-18 17:00 | 177101.8 | 21494.1 | 232413.9 | 0 | 0 | 0 | 0 | 76806.2 | 0.2 | 0 | 0
2023-07-18 18:00 | 196397.2 | 614.1 | 236945 | 0 | 0 | 0 | 0 | 41161.9 | 0.2 | 0 | 0
2023-07-18 19:00 | 199057.8 | 0 | 259167.7 | 0 | 0 | 0 | 0 | 60109.9 | 0.2 | 0 | 0
2023-07-18 20:00 | 204181.2 | 0 | 290702.1 | 0 | 0 | 0 | 0 | 86520.9 | 0.2 | 0 | 0
2023-07-18 21:00 | 166333.6 | 0 | 307128 | 0 | 0 | 0 | 0 | 140794.4 | 0.2 | 0 | 0
2023-07-18 22:00 | 87720.3 | 0 | 307140.3 | 0 | 0 | 0 | 0 | 219419.9 | 0.2 | 0 | 0
2023-07-18 23:00 | 32766.5 | 0 | 291607.4 | 0 | 0 | 0 | 0 | 258840.8 | 0.2 | 0 | 0
2023-07-19 | 2199.9 | 0 | 272734.9 | 0 | 0 | 0 | 0 | 270535 | 0.2 | 0 | 0
2023-07-19 01:00 | 4055.9 | 0 | 254269.2 | 0 | 0 | 0 | 0 | 250213.3 | 0.2 | 0 | 0
2023-07-19 02:00 | 7615.8 | 0 | 227361.2 | 0 | 0 | 0 | 0 | 219745.4 | 0.2 | 0 | 0
2023-07-19 03:00 | 11278.1 | 0 | 195481.3 | 0 | 0 | 0 | 0 | 184203.2 | 0.2 | 0 | 0
2023-07-19 04:00 | 15321.7 | 0 | 162339.9 | 0 | 0 | 0 | 0 | 147018.2 | 0.2 | 0 | 0
2023-07-19 05:00 | 21777.5 | 0 | 142489.3 | 0 | 0 | 0 | 0 | 120711.8 | 0.2 | 0 | 0
2023-07-19 06:00 | 48105.6 | 204.7 | 280699.9 | 0 | 0 | 0 | 0 | 232799.1 | 0.2 | 0 | 0
2023-07-19 07:00 | 170258.5 | 22722.3 | 251382.6 | 0 | 0 | 0 | 0 | 103846.3 | 0.2 | 0 | 0
2023-07-19 08:00 | 241480 | 71237.6 | 164901.6 | 5340.8 | 0 | 0 | 0 | 0 | 0.2 | 1.8 | 4.7
2023-07-19 09:00 | 199250.7 | 107470.5 | 101947.7 | 0 | 0 | 0 | 0 | 10167.4 | 0.2 | 0 | 0
2023-07-19 10:00 | 180950.9 | 130806.9 | 63735.8 | 0 | 0 | 0 | 0 | 13591.8 | 0.2 | 0 | 0
2023-07-19 11:00 | 164423.1 | 142475.1 | 46057.7 | 0 | 0 | 0 | 0 | 24109.7 | 0.2 | 0 | 0
2023-07-19 12:00 | 154927 | 140223.4 | 46294.6 | 0 | 0 | 0 | 0 | 31591 | 0.2 | 0 | 0
2023-07-19 13:00 | 149212.1 | 125689.3 | 61410.5 | 0 | 0 | 0 | 0 | 37887.6 | 0.2 | 0 | 0
2023-07-19 14:00 | 152774 | 94164.6 | 83831.1 | 0 | 0 | 0 | 0 | 25221.7 | 0.2 | 0 | 0
2023-07-19 15:00 | 164264.3 | 59364.6 | 130068.2 | 0 | 0 | 0 | 0 | 25168.6 | 0.2 | 0 | 0
2023-07-19 16:00 | 165924.1 | 46672.9 | 217073.8 | 0 | 0 | 0 | 0 | 97822.6 | 0.2 | 0 | 0
2023-07-19 17:00 | 177101.8 | 21084.7 | 249250.2 | 0 | 0 | 0 | 0 | 93233.1 | 0.2 | 0 | 0
2023-07-19 18:00 | 196397.2 | 614.1 | 237139 | 0 | 0 | 0 | 0 | 41355.8 | 0.2 | 0 | 0
2023-07-19 19:00 | 199057.8 | 0 | 213471.1 | 0 | 0 | 0 | 0 | 14413.3 | 0.2 | 0 | 0
2023-07-19 20:00 | 204181.2 | 0 | 201626.1 | 2555.1 | 0 | 0 | 0 | 0 | 0.2 | 0.8 | 2.3
2023-07-19 21:00 | 166333.6 | 0 | 216600.3 | 0 | 0 | 0 | 0 | 50266.7 | 0.2 | 0 | 0
2023-07-19 22:00 | 87720.3 | 0 | 239509.8 | 0 | 0 | 0 | 0 | 151789.5 | 0.2 | 0 | 0
2023-07-19 23:00 | 32766.5 | 0 | 235844.9 | 0 | 0 | 0 | 0 | 203078.4 | 0.2 | 0 | 0
2023-07-20 | 2199.9 | 0 | 220712.8 | 0 | 0 | 0 | 0 | 218512.9 | 0.2 | 0 | 0
2023-07-20 01:00 | 4055.9 | 0 | 203890 | 0 | 0 | 0 | 0 | 199834.1 | 0.2 | 0 | 0
2023-07-20 02:00 | 7615.8 | 0 | 192977.3 | 0 | 0 | 0 | 0 | 185361.5 | 0.2 | 0 | 0
2023-07-20 03:00 | 11278.1 | 0 | 194503.9 | 0 | 0 | 0 | 0 | 183225.8 | 0.2 | 0 | 0
2023-07-20 04:00 | 15321.7 | 0 | 205934 | 0 | 0 | 0 | 0 | 190612.3 | 0.2 | 0 | 0
2023-07-20 05:00 | 21777.5 | 0 | 134120.2 | 0 | 0 | 0 | 0 | 112342.7 | 0.2 | 0 | 0
2023-07-20 06:00 | 48105.6 | 204.7 | 186800 | 0 | 0 | 0 | 0 | 138899.2 | 0.2 | 0 | 0
2023-07-20 07:00 | 170258.5 | 17809.4 | 83426.2 | 69023 | 0 | 0 | 0 | 0 | 0.2 | 22.7 | 60.8
2023-07-20 08:00 | 241480 | 43602.3 | 21358.7 | 176519 | 0 | 0 | 0 | 0 | 0.2 | 58 | 155.5
2023-07-20 09:00 | 199250.7 | 65505.8 | 2451.4 | 131293.5 | 0 | 0 | 0 | 0 | 0.2 | 43.2 | 115.7
2023-07-20 10:00 | 180950.9 | 85362.2 | 240.8 | 95347.9 | 0 | 0 | 0 | 0 | 0.2 | 31.3 | 84
2023-07-20 11:00 | 164423.1 | 97235.2 | 245.4 | 66942.5 | 0 | 0 | 0 | 0 | 0.2 | 22 | 59
2023-07-20 12:00 | 154927 | 101738.7 | 1787.5 | 51400.8 | 0 | 0 | 0 | 0 | 0.2 | 16.9 | 45.3
2023-07-20 13:00 | 149212.1 | 111359.9 | 4054.5 | 33797.8 | 0 | 0 | 0 | 0 | 0.2 | 11.1 | 29.8
2023-07-20 14:00 | 152774 | 109312.8 | 20816.7 | 22644.5 | 0 | 0 | 0 | 0 | 0.2 | 7.4 | 19.9
2023-07-20 15:00 | 164264.3 | 64072.9 | 58258.2 | 41933.2 | 0 | 0 | 0 | 0 | 0.2 | 13.8 | 36.9
2023-07-20 16:00 | 165924.1 | 41145.8 | 145343.4 | 0 | 0 | 0 | 0 | 20565.1 | 0.2 | 0 | 0
2023-07-20 17:00 | 177101.8 | 15762.3 | 226181.5 | 0 | 0 | 0 | 0 | 64842.1 | 0.2 | 0 | 0
2023-07-20 18:00 | 196397.2 | 409.4 | 257340.5 | 0 | 0 | 0 | 0 | 61352.7 | 0.2 | 0 | 0
2023-07-20 19:00 | 199057.8 | 0 | 253324.7 | 0 | 0 | 0 | 0 | 54266.9 | 0.2 | 0 | 0
2023-07-20 20:00 | 204181.2 | 0 | 242539.5 | 0 | 0 | 0 | 0 | 38358.3 | 0.2 | 0 | 0
2023-07-20 21:00 | 166333.6 | 0 | 228901.8 | 0 | 0 | 0 | 0 | 62568.2 | 0.2 | 0 | 0
2023-07-20 22:00 | 87720.3 | 0 | 222854.5 | 0 | 0 | 0 | 0 | 135134.2 | 0.2 | 0 | 0
2023-07-20 23:00 | 32766.5 | 0 | 232428.6 | 0 | 0 | 0 | 0 | 199662.1 | 0.2 | 0 | 0
2023-07-21 | 2199.9 | 0 | 247614.5 | 0 | 0 | 0 | 0 | 245414.6 | 0.2 | 0 | 0
2023-07-21 01:00 | 4055.9 | 0 | 261166 | 0 | 0 | 0 | 0 | 257110.1 | 0.2 | 0 | 0
2023-07-21 02:00 | 7615.8 | 0 | 237791.5 | 0 | 0 | 0 | 0 | 230175.7 | 0.2 | 0 | 0
2023-07-21 03:00 | 11278.1 | 0 | 214342.2 | 0 | 0 | 0 | 0 | 203064.1 | 0.2 | 0 | 0
2023-07-21 04:00 | 15321.7 | 0 | 196333.8 | 0 | 0 | 0 | 0 | 181012.1 | 0.2 | 0 | 0
2023-07-21 05:00 | 21777.5 | 0 | 119230.3 | 0 | 0 | 0 | 0 | 97452.8 | 0.2 | 0 | 0
2023-07-21 06:00 | 48105.6 | 204.7 | 260003.6 | 0 | 0 | 0 | 0 | 212102.8 | 0.2 | 0 | 0
2023-07-21 07:00 | 170258.5 | 19037.6 | 173688 | 0 | 0 | 0 | 0 | 22467.1 | 0.2 | 0 | 0
2023-07-21 08:00 | 241480 | 40736.4 | 108952.8 | 91790.8 | 0 | 0 | 0 | 0 | 0.2 | 30.2 | 80.9
2023-07-21 09:00 | 199250.7 | 58955.2 | 73964.8 | 66330.7 | 0 | 0 | 0 | 0 | 0.2 | 21.8 | 58.4
2023-07-21 10:00 | 180950.9 | 72261.1 | 55249.5 | 53440.3 | 0 | 0 | 0 | 0 | 0.2 | 17.6 | 47.1
2023-07-21 11:00 | 164423.1 | 84543.4 | 43214 | 36665.7 | 0 | 0 | 0 | 0 | 0.2 | 12.1 | 32.3
2023-07-21 12:00 | 154927 | 89046.9 | 40302 | 25578 | 0 | 0 | 0 | 0 | 0.2 | 8.4 | 22.5
2023-07-21 13:00 | 149212.1 | 96416.3 | 51147.5 | 1648.3 | 0 | 0 | 0 | 0 | 0.2 | 0.5 | 1.5
2023-07-21 14:00 | 152774 | 68167 | 72684.4 | 11922.6 | 0 | 0 | 0 | 0 | 0.2 | 3.9 | 10.5
2023-07-21 15:00 | 164264.3 | 53837.6 | 122094.1 | 0 | 0 | 0 | 0 | 11667.4 | 0.2 | 0 | 0
2023-07-21 16:00 | 165924.1 | 38280 | 219673.2 | 0 | 0 | 0 | 0 | 92029.1 | 0.2 | 0 | 0
2023-07-21 17:00 | 177101.8 | 12896.5 | 264614.8 | 0 | 0 | 0 | 0 | 100409.5 | 0.2 | 0 | 0
2023-07-21 18:00 | 196397.2 | 204.7 | 254399.7 | 0 | 0 | 0 | 0 | 58207.2 | 0.2 | 0 | 0
2023-07-21 19:00 | 199057.8 | 0 | 225226.6 | 0 | 0 | 0 | 0 | 26168.8 | 0.2 | 0 | 0
2023-07-21 20:00 | 204181.2 | 0 | 198951 | 5230.2 | 0 | 0 | 0 | 0 | 0.2 | 1.7 | 4.6
2023-07-21 21:00 | 166333.6 | 0 | 191168.7 | 0 | 0 | 0 | 0 | 24835.1 | 0.2 | 0 | 0
2023-07-21 22:00 | 87720.3 | 0 | 209674.5 | 0 | 0 | 0 | 0 | 121954.2 | 0.2 | 0 | 0
2023-07-21 23:00 | 32766.5 | 0 | 226921 | 0 | 0 | 0 | 0 | 194154.5 | 0.2 | 0 | 0
2023-07-22 | 2199.9 | 0 | 235274.3 | 0 | 0 | 0 | 0 | 233074.4 | 0.2 | 0 | 0
2023-07-22 01:00 | 4055.9 | 0 | 228252.4 | 0 | 0 | 0 | 0 | 224196.5 | 0.2 | 0 | 0
2023-07-22 02:00 | 7615.8 | 0 | 212725.1 | 0 | 0 | 0 | 0 | 205109.4 | 0.2 | 0 | 0
2023-07-22 03:00 | 11278.1 | 0 | 201537.1 | 0 | 0 | 0 | 0 | 190259 | 0.2 | 0 | 0
2023-07-22 04:00 | 15321.7 | 0 | 186280.2 | 0 | 0 | 0 | 0 | 170958.5 | 0.2 | 0 | 0
2023-07-22 05:00 | 21777.5 | 0 | 101122.4 | 0 | 0 | 0 | 0 | 79344.9 | 0.2 | 0 | 0
2023-07-22 06:00 | 48105.6 | 0 | 122356 | 0 | 0 | 0 | 0 | 74250.4 | 0.2 | 0 | 0
2023-07-22 07:00 | 170258.5 | 17195.3 | 87161.3 | 65902 | 0 | 0 | 0 | 0 | 0.2 | 21.7 | 58.1
2023-07-22 08:00 | 241480 | 49948.2 | 40397.9 | 151133.9 | 0 | 0 | 0 | 0 | 0.2 | 49.7 | 133.1
2023-07-22 09:00 | 199250.7 | 86999.9 | 17594.4 | 94656.5 | 0 | 0 | 0 | 0 | 0.2 | 31.1 | 83.4
2023-07-22 10:00 | 180950.9 | 110541 | 3516.1 | 66893.7 | 0 | 0 | 0 | 0 | 0.2 | 22 | 58.9
2023-07-22 11:00 | 164423.1 | 127941 | 1290.6 | 35191.5 | 0 | 0 | 0 | 0 | 0.2 | 11.6 | 31
2023-07-22 12:00 | 154927 | 136333.9 | 0 | 18593 | 0 | 0 | 0 | 0 | 0.2 | 6.1 | 16.4
2023-07-22 13:00 | 149212.1 | 122823.4 | 0 | 26388.7 | 0 | 0 | 0 | 0 | 0.2 | 8.7 | 23.2
2023-07-22 14:00 | 152774 | 97849.3 | 0 | 54924.7 | 0 | 0 | 0 | 0 | 0.2 | 18.1 | 48.4
2023-07-22 15:00 | 164264.3 | 92936.4 | 2901.6 | 68426.3 | 0 | 0 | 0 | 0 | 0.2 | 22.5 | 60.3
2023-07-22 16:00 | 165924.1 | 51995.2 | 48751.6 | 65177.4 | 0 | 0 | 0 | 0 | 0.2 | 21.4 | 57.4
2023-07-22 17:00 | 177101.8 | 21084.7 | 132454.5 | 23562.6 | 0 | 0 | 0 | 0 | 0.2 | 7.7 | 20.8
2023-07-22 18:00 | 196397.2 | 409.4 | 201960.1 | 0 | 0 | 0 | 0 | 5972.3 | 0.2 | 0 | 0
2023-07-22 19:00 | 199057.8 | 0 | 232759.7 | 0 | 0 | 0 | 0 | 33701.9 | 0.2 | 0 | 0
2023-07-22 20:00 | 204181.2 | 0 | 230126.9 | 0 | 0 | 0 | 0 | 25945.7 | 0.2 | 0 | 0
2023-07-22 21:00 | 166333.6 | 0 | 217315.9 | 0 | 0 | 0 | 0 | 50982.3 | 0.2 | 0 | 0
2023-07-22 22:00 | 87720.3 | 0 | 205731.6 | 0 | 0 | 0 | 0 | 118011.3 | 0.2 | 0 | 0
2023-07-22 23:00 | 32766.5 | 0 | 197372 | 0 | 0 | 0 | 0 | 164605.4 | 0.2 | 0 | 0
2023-07-23 | 2199.9 | 0 | 194483.5 | 0 | 0 | 0 | 0 | 192283.6 | 0.2 | 0 | 0
2023-07-23 01:00 | 4055.9 | 0 | 197619.2 | 0 | 0 | 0 | 0 | 193563.3 | 0.2 | 0 | 0
2023-07-23 02:00 | 7615.8 | 0 | 199632.2 | 0 | 0 | 0 | 0 | 192016.4 | 0.2 | 0 | 0
2023-07-23 03:00 | 11278.1 | 0 | 195012 | 0 | 0 | 0 | 0 | 183733.9 | 0.2 | 0 | 0
2023-07-23 04:00 | 15321.7 | 0 | 183163 | 0 | 0 | 0 | 0 | 167841.2 | 0.2 | 0 | 0
2023-07-23 05:00 | 21777.5 | 0 | 91182 | 0 | 0 | 0 | 0 | 69404.5 | 0.2 | 0 | 0
2023-07-23 06:00 | 48105.6 | 409.4 | 43799.3 | 3896.9 | 0 | 0 | 0 | 0 | 0.2 | 1.3 | 3.4
2023-07-23 07:00 | 170258.5 | 30705.8 | 25327.5 | 114225.2 | 0 | 0 | 0 | 0 | 0.2 | 37.5 | 100.6
2023-07-23 08:00 | 241480 | 71442.3 | 2886.6 | 167151.1 | 0 | 0 | 0 | 0 | 0.2 | 54.9 | 147.3
2023-07-23 09:00 | 199250.7 | 102557.5 | 0 | 96693.2 | 0 | 0 | 0 | 0 | 0.2 | 31.8 | 85.2
2023-07-23 10:00 | 180950.9 | 118115.1 | 0 | 62835.7 | 0 | 0 | 0 | 0 | 0.2 | 20.7 | 55.4
2023-07-23 11:00 | 164423.1 | 124461 | 0 | 39962.1 | 0 | 0 | 0 | 0 | 0.2 | 13.1 | 35.2
2023-07-23 12:00 | 154927 | 115454 | 0 | 39473 | 0 | 0 | 0 | 0 | 0.2 | 13 | 34.8
2023-07-23 13:00 | 149212.1 | 94164.6 | 15.1 | 55032.4 | 0 | 0 | 0 | 0 | 0.2 | 18.1 | 48.5
2023-07-23 14:00 | 152774 | 72056.4 | 1064.9 | 79652.8 | 0 | 0 | 0 | 0 | 0.2 | 26.2 | 70.2
2023-07-23 15:00 | 164264.3 | 56908.2 | 4007.3 | 103348.9 | 0 | 0 | 0 | 0 | 0.2 | 34 | 91.1
2023-07-23 16:00 | 165924.1 | 37870.5 | 48858.1 | 79195.5 | 0 | 0 | 0 | 0 | 0.2 | 26 | 69.8
2023-07-23 17:00 | 177101.8 | 15148.2 | 131525.3 | 30428.2 | 0 | 0 | 0 | 0 | 0.2 | 10 | 26.8
2023-07-23 18:00 | 196397.2 | 204.7 | 218828.3 | 0 | 0 | 0 | 0 | 22635.7 | 0.2 | 0 | 0
2023-07-23 19:00 | 199057.8 | 0 | 272400.7 | 0 | 0 | 0 | 0 | 73342.8 | 0.2 | 0 | 0
2023-07-23 20:00 | 204181.2 | 0 | 285855.3 | 0 | 0 | 0 | 0 | 81674.1 | 0.2 | 0 | 0
2023-07-23 21:00 | 166333.6 | 0 | 273783.1 | 0 | 0 | 0 | 0 | 107449.4 | 0.2 | 0 | 0
2023-07-23 22:00 | 87720.3 | 0 | 260333.7 | 0 | 0 | 0 | 0 | 172613.3 | 0.2 | 0 | 0
2023-07-23 23:00 | 32766.5 | 0 | 259412.3 | 0 | 0 | 0 | 0 | 226645.8 | 0.2 | 0 | 0
2023-07-24 | 2199.9 | 0 | 264777.4 | 0 | 0 | 0 | 0 | 262577.5 | 0.2 | 0 | 0
2023-07-24 01:00 | 4055.9 | 0 | 273144.3 | 0 | 0 | 0 | 0 | 269088.4 | 0.2 | 0 | 0
2023-07-24 02:00 | 7615.8 | 0 | 275589.1 | 0 | 0 | 0 | 0 | 267973.3 | 0.2 | 0 | 0
2023-07-24 03:00 | 11278.1 | 0 | 272354.1 | 0 | 0 | 0 | 0 | 261076 | 0.2 | 0 | 0
2023-07-24 04:00 | 15321.7 | 0 | 265100.2 | 0 | 0 | 0 | 0 | 249778.4 | 0.2 | 0 | 0
2023-07-24 05:00 | 21777.5 | 0 | 175099.2 | 0 | 0 | 0 | 0 | 153321.7 | 0.2 | 0 | 0
2023-07-24 06:00 | 48105.6 | 409.4 | 152470.2 | 0 | 0 | 0 | 0 | 104774.1 | 0.2 | 0 | 0
2023-07-24 07:00 | 170258.5 | 29068.2 | 168367.1 | 0 | 0 | 0 | 0 | 27176.7 | 0.2 | 0 | 0
2023-07-24 08:00 | 241480 | 71237.6 | 111078.1 | 59164.3 | 0 | 0 | 0 | 0 | 0.2 | 19.4 | 52.1
2023-07-24 09:00 | 199250.7 | 105832.8 | 67307.5 | 26110.4 | 0 | 0 | 0 | 0 | 0.2 | 8.6 | 23
2023-07-24 10:00 | 180950.9 | 127326.9 | 52288.4 | 1335.6 | 0 | 0 | 0 | 0 | 0.2 | 0.4 | 1.2
2023-07-24 11:00 | 164423.1 | 133877.5 | 54593.1 | 0 | 0 | 0 | 0 | 24047.4 | 0.2 | 0 | 0
2023-07-24 12:00 | 154927 | 132239.8 | 70436.7 | 0 | 0 | 0 | 0 | 47749.6 | 0.2 | 0 | 0
2023-07-24 13:00 | 149212.1 | 126098.7 | 100728.7 | 0 | 0 | 0 | 0 | 77615.3 | 0.2 | 0 | 0
2023-07-24 14:00 | 152774 | 101943.4 | 143138.7 | 0 | 0 | 0 | 0 | 92308.1 | 0.2 | 0 | 0
2023-07-24 15:00 | 164264.3 | 80244.6 | 196172.5 | 0 | 0 | 0 | 0 | 112152.8 | 0.2 | 0 | 0
2023-07-24 16:00 | 165924.1 | 53428.2 | 270026.4 | 0 | 0 | 0 | 0 | 157530.4 | 0.2 | 0 | 0
2023-07-24 17:00 | 177101.8 | 21289.4 | 266322.8 | 0 | 0 | 0 | 0 | 110510.4 | 0.2 | 0 | 0
2023-07-24 18:00 | 196397.2 | 409.4 | 232161.6 | 0 | 0 | 0 | 0 | 36173.7 | 0.2 | 0 | 0
2023-07-24 19:00 | 199057.8 | 0 | 235925.5 | 0 | 0 | 0 | 0 | 36867.6 | 0.2 | 0 | 0
2023-07-24 20:00 | 204181.2 | 0 | 316750 | 0 | 0 | 0 | 0 | 112568.7 | 0.2 | 0 | 0
2023-07-24 21:00 | 166333.6 | 0 | 406351 | 0 | 0 | 0 | 0 | 240017.4 | 0.2 | 0 | 0
2023-07-24 22:00 | 87720.3 | 0 | 356358.5 | 0 | 0 | 0 | 0 | 268638.2 | 0.2 | 0 | 0
2023-07-24 23:00 | 32766.5 | 0 | 281194.4 | 0 | 0 | 0 | 0 | 248427.8 | 0.2 | 0 | 0
2023-07-25 | 2199.9 | 0 | 250619.2 | 0 | 0 | 0 | 0 | 248419.3 | 0.2 | 0 | 0
2023-07-25 01:00 | 4055.9 | 0 | 238406.1 | 0 | 0 | 0 | 0 | 234350.2 | 0.2 | 0 | 0
2023-07-25 02:00 | 7615.8 | 0 | 241084.7 | 0 | 0 | 0 | 0 | 233468.9 | 0.2 | 0 | 0
2023-07-25 03:00 | 11278.1 | 0 | 251786.3 | 0 | 0 | 0 | 0 | 240508.2 | 0.2 | 0 | 0
2023-07-25 04:00 | 15321.7 | 0 | 227319.3 | 0 | 0 | 0 | 0 | 211997.6 | 0.2 | 0 | 0
2023-07-25 05:00 | 21777.5 | 0 | 218089 | 0 | 0 | 0 | 0 | 196311.5 | 0.2 | 0 | 0
2023-07-25 06:00 | 48105.6 | 204.7 | 400444 | 0 | 0 | 0 | 0 | 352543.1 | 0.2 | 0 | 0
2023-07-25 07:00 | 170258.5 | 25792.9 | 287811.2 | 0 | 0 | 0 | 0 | 143345.6 | 0.2 | 0 | 0
2023-07-25 08:00 | 241480 | 66734 | 158785.6 | 15960.4 | 0 | 0 | 0 | 0 | 0.2 | 5.2 | 14.1
2023-07-25 09:00 | 199250.7 | 100919.9 | 78291.6 | 20039.3 | 0 | 0 | 0 | 0 | 0.2 | 6.6 | 17.7
2023-07-25 10:00 | 180950.9 | 124461 | 44469.7 | 12020.2 | 0 | 0 | 0 | 0 | 0.2 | 4 | 10.6
2023-07-25 11:00 | 164423.1 | 136129.2 | 37495.8 | 0 | 0 | 0 | 0 | 9201.9 | 0.2 | 0 | 0
2023-07-25 12:00 | 154927 | 139199.8 | 48056.4 | 0 | 0 | 0 | 0 | 32329.2 | 0.2 | 0 | 0
2023-07-25 13:00 | 149212.1 | 131216.3 | 68119.5 | 0 | 0 | 0 | 0 | 50123.8 | 0.2 | 0 | 0
2023-07-25 14:00 | 152774 | 114430.4 | 92997.4 | 0 | 0 | 0 | 0 | 54653.9 | 0.2 | 0 | 0
2023-07-25 15:00 | 164264.3 | 85976.4 | 136702.3 | 0 | 0 | 0 | 0 | 58414.4 | 0.2 | 0 | 0
2023-07-25 16:00 | 165924.1 | 54451.7 | 233124.4 | 0 | 0 | 0 | 0 | 121652 | 0.2 | 0 | 0
2023-07-25 17:00 | 177101.8 | 22517.6 | 279266.6 | 0 | 0 | 0 | 0 | 124682.5 | 0.2 | 0 | 0
2023-07-25 18:00 | 196397.2 | 614.1 | 280574.8 | 0 | 0 | 0 | 0 | 84791.7 | 0.2 | 0 | 0
2023-07-25 19:00 | 199057.8 | 0 | 259221 | 0 | 0 | 0 | 0 | 60163.1 | 0.2 | 0 | 0
2023-07-25 20:00 | 204181.2 | 0 | 230337.4 | 0 | 0 | 0 | 0 | 26156.2 | 0.2 | 0 | 0
2023-07-25 21:00 | 166333.6 | 0 | 211428.5 | 0 | 0 | 0 | 0 | 45094.9 | 0.2 | 0 | 0
2023-07-25 22:00 | 87720.3 | 0 | 212479.2 | 0 | 0 | 0 | 0 | 124758.9 | 0.2 | 0 | 0
2023-07-25 23:00 | 32766.5 | 0 | 228467.7 | 0 | 0 | 0 | 0 | 195701.1 | 0.2 | 0 | 0
2023-07-26 | 2199.9 | 0 | 242000.9 | 0 | 0 | 0 | 0 | 239801 | 0.2 | 0 | 0
2023-07-26 01:00 | 4055.9 | 0 | 237832.4 | 0 | 0 | 0 | 0 | 233776.5 | 0.2 | 0 | 0
2023-07-26 02:00 | 7615.8 | 0 | 225670.8 | 0 | 0 | 0 | 0 | 218055.1 | 0.2 | 0 | 0
2023-07-26 03:00 | 11278.1 | 0 | 214386.3 | 0 | 0 | 0 | 0 | 203108.2 | 0.2 | 0 | 0
2023-07-26 04:00 | 15321.7 | 0 | 197006.3 | 0 | 0 | 0 | 0 | 181684.6 | 0.2 | 0 | 0
2023-07-26 05:00 | 21777.5 | 0 | 114932.1 | 0 | 0 | 0 | 0 | 93154.6 | 0.2 | 0 | 0
2023-07-26 06:00 | 48105.6 | 409.4 | 102403.9 | 0 | 0 | 0 | 0 | 54707.8 | 0.2 | 0 | 0
2023-07-26 07:00 | 170258.5 | 28454.1 | 34319.5 | 107485 | 0 | 0 | 0 | 0 | 0.2 | 35.3 | 94.7
2023-07-26 08:00 | 241480 | 70418.7 | 12412.5 | 158648.7 | 0 | 0 | 0 | 0 | 0.2 | 52.2 | 139.8
2023-07-26 09:00 | 199250.7 | 105218.7 | 3988.5 | 90043.6 | 0 | 0 | 0 | 0 | 0.2 | 29.6 | 79.3
2023-07-26 10:00 | 180950.9 | 129578.7 | 3675.3 | 47696.9 | 0 | 0 | 0 | 0 | 0.2 | 15.7 | 42
2023-07-26 11:00 | 164423.1 | 143703.3 | 4655.8 | 16064 | 0 | 0 | 0 | 0 | 0.2 | 5.3 | 14.2
2023-07-26 12:00 | 154927 | 147388 | 12927.2 | 0 | 0 | 0 | 0 | 5388.2 | 0.2 | 0 | 0
2023-07-26 13:00 | 149212.1 | 142679.8 | 25783.2 | 0 | 0 | 0 | 0 | 19250.9 | 0.2 | 0 | 0
2023-07-26 14:00 | 152774 | 128555.1 | 49298.6 | 0 | 0 | 0 | 0 | 25079.7 | 0.2 | 0 | 0
2023-07-26 15:00 | 164264.3 | 102148.1 | 93600.7 | 0 | 0 | 0 | 0 | 31484.6 | 0.2 | 0 | 0
2023-07-26 16:00 | 165924.1 | 67348.2 | 195649.7 | 0 | 0 | 0 | 0 | 97073.8 | 0.2 | 0 | 0
2023-07-26 17:00 | 177101.8 | 26202.3 | 271907.5 | 0 | 0 | 0 | 0 | 121008 | 0.2 | 0 | 0
2023-07-26 18:00 | 196397.2 | 614.1 | 295677.6 | 0 | 0 | 0 | 0 | 99894.5 | 0.2 | 0 | 0
2023-07-26 19:00 | 199057.8 | 0 | 291498.2 | 0 | 0 | 0 | 0 | 92440.4 | 0.2 | 0 | 0
2023-07-26 20:00 | 204181.2 | 0 | 277175 | 0 | 0 | 0 | 0 | 72993.8 | 0.2 | 0 | 0
2023-07-26 21:00 | 166333.6 | 0 | 273287.9 | 0 | 0 | 0 | 0 | 106954.3 | 0.2 | 0 | 0
2023-07-26 22:00 | 87720.3 | 0 | 287206.6 | 0 | 0 | 0 | 0 | 199486.3 | 0.2 | 0 | 0
2023-07-26 23:00 | 32766.5 | 0 | 306709.4 | 0 | 0 | 0 | 0 | 273942.9 | 0.2 | 0 | 0
2023-07-27 | 2199.9 | 0 | 316272.2 | 0 | 0 | 0 | 0 | 314072.3 | 0.2 | 0 | 0
2023-07-27 01:00 | 4055.9 | 0 | 312972.8 | 0 | 0 | 0 | 0 | 308916.9 | 0.2 | 0 | 0
2023-07-27 02:00 | 7615.8 | 0 | 302367.7 | 0 | 0 | 0 | 0 | 294751.9 | 0.2 | 0 | 0
2023-07-27 03:00 | 11278.1 | 0 | 296383.7 | 0 | 0 | 0 | 0 | 285105.6 | 0.2 | 0 | 0
2023-07-27 04:00 | 15321.7 | 0 | 275628.2 | 0 | 0 | 0 | 0 | 260306.5 | 0.2 | 0 | 0
2023-07-27 05:00 | 21777.5 | 0 | 211657.7 | 0 | 0 | 0 | 0 | 189880.2 | 0.2 | 0 | 0
2023-07-27 06:00 | 48105.6 | 204.7 | 354218.4 | 0 | 0 | 0 | 0 | 306317.5 | 0.2 | 0 | 0
2023-07-27 07:00 | 170258.5 | 18014.1 | 299938.6 | 0 | 0 | 0 | 0 | 147694.1 | 0.2 | 0 | 0
2023-07-27 08:00 | 241480 | 59569.3 | 240778.1 | 0 | 0 | 0 | 0 | 58867.5 | 0.2 | 0 | 0
2023-07-27 09:00 | 199250.7 | 95597.5 | 194986.9 | 0 | 0 | 0 | 0 | 91333.7 | 0.2 | 0 | 0
2023-07-27 10:00 | 180950.9 | 122823.4 | 158884.7 | 0 | 0 | 0 | 0 | 100757.2 | 0.2 | 0 | 0
2023-07-27 11:00 | 164423.1 | 137357.5 | 145367.2 | 0 | 0 | 0 | 0 | 118301.6 | 0.2 | 0 | 0
2023-07-27 12:00 | 154927 | 140632.8 | 145657.3 | 0 | 0 | 0 | 0 | 131363.1 | 0.2 | 0 | 0
2023-07-27 13:00 | 149212.1 | 128964.5 | 154606 | 0 | 0 | 0 | 0 | 134358.5 | 0.2 | 0 | 0
2023-07-27 14:00 | 152774 | 116682.2 | 174749 | 0 | 0 | 0 | 0 | 138657.2 | 0.2 | 0 | 0
2023-07-27 15:00 | 164264.3 | 97849.3 | 216031.6 | 0 | 0 | 0 | 0 | 149616.6 | 0.2 | 0 | 0
2023-07-27 16:00 | 165924.1 | 62230.5 | 323571 | 0 | 0 | 0 | 0 | 219877.4 | 0.2 | 0 | 0
2023-07-27 17:00 | 177101.8 | 25383.5 | 378953.8 | 0 | 0 | 0 | 0 | 227235.6 | 0.2 | 0 | 0
2023-07-27 18:00 | 196397.2 | 614.1 | 389595.9 | 0 | 0 | 0 | 0 | 193812.8 | 0.2 | 0 | 0
2023-07-27 19:00 | 199057.8 | 0 | 405378.9 | 0 | 0 | 0 | 0 | 206321.1 | 0.2 | 0 | 0
2023-07-27 20:00 | 204181.2 | 0 | 420890.9 | 0 | 0 | 0 | 0 | 216709.7 | 0.2 | 0 | 0
2023-07-27 21:00 | 166333.6 | 0 | 360838.4 | 0 | 0 | 0 | 0 | 194504.7 | 0.2 | 0 | 0
2023-07-27 22:00 | 87720.3 | 0 | 315358.4 | 0 | 0 | 0 | 0 | 227638.1 | 0.2 | 0 | 0
2023-07-27 23:00 | 32766.5 | 0 | 302509 | 0 | 0 | 0 | 0 | 269742.5 | 0.2 | 0 | 0
2023-07-28 | 2199.9 | 0 | 293120.2 | 0 | 0 | 0 | 0 | 290920.3 | 0.2 | 0 | 0
2023-07-28 01:00 | 4055.9 | 0 | 284217.1 | 0 | 0 | 0 | 0 | 280161.2 | 0.2 | 0 | 0
2023-07-28 02:00 | 7615.8 | 0 | 277724.1 | 0 | 0 | 0 | 0 | 270108.3 | 0.2 | 0 | 0
2023-07-28 03:00 | 11278.1 | 0 | 275453.9 | 0 | 0 | 0 | 0 | 264175.8 | 0.2 | 0 | 0
2023-07-28 04:00 | 15321.7 | 0 | 294060.8 | 0 | 0 | 0 | 0 | 278739.1 | 0.2 | 0 | 0
2023-07-28 05:00 | 21777.5 | 0 | 400280.2 | 0 | 0 | 0 | 0 | 378502.7 | 0.2 | 0 | 0
2023-07-28 06:00 | 48105.6 | 204.7 | 584722.1 | 0 | 0 | 0 | 0 | 536821.2 | 0.2 | 0 | 0
2023-07-28 07:00 | 170258.5 | 21289.4 | 504749.3 | 0 | 0 | 0 | 0 | 355780.1 | 0.2 | 0 | 0
2023-07-28 08:00 | 241480 | 54861.1 | 408726.1 | 0 | 0 | 0 | 0 | 222107.3 | 0.2 | 0 | 0
2023-07-28 09:00 | 199250.7 | 86999.9 | 333324.3 | 0 | 0 | 0 | 0 | 221073.5 | 0.2 | 0 | 0
2023-07-28 10:00 | 180950.9 | 112792.8 | 285775.1 | 0 | 0 | 0 | 0 | 217617.1 | 0.2 | 0 | 0
2023-07-28 11:00 | 164423.1 | 137357.5 | 250940 | 0 | 0 | 0 | 0 | 223874.3 | 0.2 | 0 | 0
2023-07-28 12:00 | 154927 | 138585.7 | 229841.2 | 0 | 0 | 0 | 0 | 213499.9 | 0.2 | 0 | 0
2023-07-28 13:00 | 149212.1 | 125075.1 | 226186.4 | 0 | 0 | 0 | 0 | 202049.5 | 0.2 | 0 | 0
2023-07-28 14:00 | 152774 | 107675.2 | 238951.9 | 0 | 0 | 0 | 0 | 193853.1 | 0.2 | 0 | 0
2023-07-28 15:00 | 164264.3 | 75741.1 | 246771 | 0 | 0 | 0 | 0 | 158247.9 | 0.2 | 0 | 0
2023-07-28 16:00 | 165924.1 | 39712.9 | 319827.1 | 0 | 0 | 0 | 0 | 193615.9 | 0.2 | 0 | 0
2023-07-28 17:00 | 177101.8 | 12487 | 347047.7 | 0 | 0 | 0 | 0 | 182433 | 0.2 | 0 | 0
2023-07-28 18:00 | 196397.2 | 204.7 | 335341.8 | 0 | 0 | 0 | 0 | 139149.3 | 0.2 | 0 | 0
2023-07-28 19:00 | 199057.8 | 0 | 335425 | 0 | 0 | 0 | 0 | 136367.2 | 0.2 | 0 | 0
2023-07-28 20:00 | 204181.2 | 0 | 378945.2 | 0 | 0 | 0 | 0 | 174763.9 | 0.2 | 0 | 0
2023-07-28 21:00 | 166333.6 | 0 | 411857.2 | 0 | 0 | 0 | 0 | 245523.5 | 0.2 | 0 | 0
2023-07-28 22:00 | 87720.3 | 0 | 337791.2 | 0 | 0 | 0 | 0 | 250070.9 | 0.2 | 0 | 0
2023-07-28 23:00 | 32766.5 | 0 | 260156.7 | 0 | 0 | 0 | 0 | 227390.2 | 0.2 | 0 | 0
2023-07-29 | 2199.9 | 0 | 218636.7 | 0 | 0 | 0 | 0 | 216436.8 | 0.2 | 0 | 0
2023-07-29 01:00 | 4055.9 | 0 | 197891.5 | 0 | 0 | 0 | 0 | 193835.6 | 0.2 | 0 | 0
2023-07-29 02:00 | 7615.8 | 0 | 177106.5 | 0 | 0 | 0 | 0 | 169490.8 | 0.2 | 0 | 0
2023-07-29 03:00 | 11278.1 | 0 | 174829.3 | 0 | 0 | 0 | 0 | 163551.2 | 0.2 | 0 | 0
2023-07-29 04:00 | 15321.7 | 0 | 181237.1 | 0 | 0 | 0 | 0 | 165915.3 | 0.2 | 0 | 0
2023-07-29 05:00 | 21777.5 | 0 | 246643.2 | 0 | 0 | 0 | 0 | 224865.7 | 0.2 | 0 | 0
2023-07-29 06:00 | 48105.6 | 0 | 440300.7 | 0 | 0 | 0 | 0 | 392195.1 | 0.2 | 0 | 0
2023-07-29 07:00 | 170258.5 | 14124.7 | 480248 | 0 | 0 | 0 | 0 | 324114.2 | 0.2 | 0 | 0
2023-07-29 08:00 | 241480 | 40531.7 | 442269.3 | 0 | 0 | 0 | 0 | 241321 | 0.2 | 0 | 0
2023-07-29 09:00 | 199250.7 | 71032.9 | 367676 | 0 | 0 | 0 | 0 | 239458.2 | 0.2 | 0 | 0
2023-07-29 10:00 | 180950.9 | 100305.8 | 292787 | 0 | 0 | 0 | 0 | 212141.9 | 0.2 | 0 | 0
2023-07-29 11:00 | 164423.1 | 129783.4 | 241415.1 | 0 | 0 | 0 | 0 | 206775.3 | 0.2 | 0 | 0
2023-07-29 12:00 | 154927 | 122414 | 219175.3 | 0 | 0 | 0 | 0 | 186662.3 | 0.2 | 0 | 0
2023-07-29 13:00 | 149212.1 | 121595.1 | 219571.9 | 0 | 0 | 0 | 0 | 191954.9 | 0.2 | 0 | 0
2023-07-29 14:00 | 152774 | 93550.5 | 229152 | 0 | 0 | 0 | 0 | 169928.5 | 0.2 | 0 | 0
2023-07-29 15:00 | 164264.3 | 64072.9 | 218987.7 | 0 | 0 | 0 | 0 | 118796.3 | 0.2 | 0 | 0
2023-07-29 16:00 | 165924.1 | 33981.1 | 264362 | 0 | 0 | 0 | 0 | 132419 | 0.2 | 0 | 0
2023-07-29 17:00 | 177101.8 | 10030.6 | 284297.9 | 0 | 0 | 0 | 0 | 117226.7 | 0.2 | 0 | 0
2023-07-29 18:00 | 196397.2 | 0 | 285564.8 | 0 | 0 | 0 | 0 | 89167.6 | 0.2 | 0 | 0
2023-07-29 19:00 | 199057.8 | 0 | 283451.8 | 0 | 0 | 0 | 0 | 84394 | 0.2 | 0 | 0
2023-07-29 20:00 | 204181.2 | 0 | 286851.4 | 0 | 0 | 0 | 0 | 82670.2 | 0.2 | 0 | 0
2023-07-29 21:00 | 166333.6 | 0 | 296876.3 | 0 | 0 | 0 | 0 | 130542.7 | 0.2 | 0 | 0
2023-07-29 22:00 | 87720.3 | 0 | 293356.9 | 0 | 0 | 0 | 0 | 205636.6 | 0.2 | 0 | 0
2023-07-29 23:00 | 32766.5 | 0 | 254415 | 0 | 0 | 0 | 0 | 221648.5 | 0.2 | 0 | 0
2023-07-30 | 2199.9 | 0 | 216009.7 | 0 | 0 | 0 | 0 | 213809.8 | 0.2 | 0 | 0
2023-07-30 01:00 | 4055.9 | 0 | 213215.6 | 0 | 0 | 0 | 0 | 209159.7 | 0.2 | 0 | 0
2023-07-30 02:00 | 7615.8 | 0 | 228638.5 | 0 | 0 | 0 | 0 | 221022.8 | 0.2 | 0 | 0
2023-07-30 03:00 | 11278.1 | 0 | 234195.8 | 0 | 0 | 0 | 0 | 222917.7 | 0.2 | 0 | 0
2023-07-30 04:00 | 15321.7 | 0 | 227386.3 | 0 | 0 | 0 | 0 | 212064.6 | 0.2 | 0 | 0
2023-07-30 05:00 | 21777.5 | 0 | 244279.8 | 0 | 0 | 0 | 0 | 222502.3 | 0.2 | 0 | 0
2023-07-30 06:00 | 48105.6 | 0 | 460193.3 | 0 | 0 | 0 | 0 | 412087.8 | 0.2 | 0 | 0
2023-07-30 07:00 | 170258.5 | 8802.3 | 435825.4 | 0 | 0 | 0 | 0 | 274369.2 | 0.2 | 0 | 0
2023-07-30 08:00 | 241480 | 27635.3 | 336447.1 | 0 | 0 | 0 | 0 | 122602.4 | 0.2 | 0 | 0
2023-07-30 09:00 | 199250.7 | 48105.8 | 247668.8 | 0 | 0 | 0 | 0 | 96523.9 | 0.2 | 0 | 0
2023-07-30 10:00 | 180950.9 | 65301.1 | 183402 | 0 | 0 | 0 | 0 | 67752.2 | 0.2 | 0 | 0
2023-07-30 11:00 | 164423.1 | 75945.8 | 145921.8 | 0 | 0 | 0 | 0 | 57444.5 | 0.2 | 0 | 0
2023-07-30 12:00 | 154927 | 73489.3 | 134632.6 | 0 | 0 | 0 | 0 | 53195 | 0.2 | 0 | 0
2023-07-30 13:00 | 149212.1 | 69395.2 | 140878.1 | 0 | 0 | 0 | 0 | 61061.2 | 0.2 | 0 | 0
2023-07-30 14:00 | 152774 | 58341.1 | 154081.1 | 0 | 0 | 0 | 0 | 59648.2 | 0.2 | 0 | 0
2023-07-30 15:00 | 164264.3 | 46058.8 | 171118.8 | 0 | 0 | 0 | 0 | 52913.3 | 0.2 | 0 | 0
2023-07-30 16:00 | 165924.1 | 28044.7 | 229585.8 | 0 | 0 | 0 | 0 | 91706.4 | 0.2 | 0 | 0
2023-07-30 17:00 | 177101.8 | 10030.6 | 250646.7 | 0 | 0 | 0 | 0 | 83575.5 | 0.2 | 0 | 0
2023-07-30 18:00 | 196397.2 | 0 | 261497.9 | 0 | 0 | 0 | 0 | 65100.6 | 0.2 | 0 | 0
2023-07-30 19:00 | 199057.8 | 0 | 292799.7 | 0 | 0 | 0 | 0 | 93741.9 | 0.2 | 0 | 0
2023-07-30 20:00 | 204181.2 | 0 | 337986.2 | 0 | 0 | 0 | 0 | 133805 | 0.2 | 0 | 0
2023-07-30 21:00 | 166333.6 | 0 | 385080.4 | 0 | 0 | 0 | 0 | 218746.7 | 0.2 | 0 | 0
2023-07-30 22:00 | 87720.3 | 0 | 397600 | 0 | 0 | 0 | 0 | 309879.7 | 0.2 | 0 | 0
2023-07-30 23:00 | 32766.5 | 0 | 365180.6 | 0 | 0 | 0 | 0 | 332414.1 | 0.2 | 0 | 0
2023-07-31 | 2199.9 | 0 | 332151.8 | 0 | 0 | 0 | 0 | 329951.9 | 0.2 | 0 | 0
2023-07-31 01:00 | 4055.9 | 0 | 319495.7 | 0 | 0 | 0 | 0 | 315439.8 | 0.2 | 0 | 0
2023-07-31 02:00 | 7615.8 | 0 | 307288.3 | 0 | 0 | 0 | 0 | 299672.5 | 0.2 | 0 | 0
2023-07-31 03:00 | 11278.1 | 0 | 278803.4 | 0 | 0 | 0 | 0 | 267525.3 | 0.2 | 0 | 0
2023-07-31 04:00 | 15321.7 | 0 | 257146.6 | 0 | 0 | 0 | 0 | 241824.8 | 0.2 | 0 | 0
2023-07-31 05:00 | 21777.5 | 0 | 261261.3 | 0 | 0 | 0 | 0 | 239483.8 | 0.2 | 0 | 0
2023-07-31 06:00 | 48105.6 | 0 | 437172.3 | 0 | 0 | 0 | 0 | 389066.8 | 0.2 | 0 | 0
2023-07-31 07:00 | 170258.5 | 12282.3 | 422607.7 | 0 | 0 | 0 | 0 | 264631.5 | 0.2 | 0 | 0
2023-07-31 08:00 | 241480 | 35823.5 | 339681.5 | 0 | 0 | 0 | 0 | 134025 | 0.2 | 0 | 0
2023-07-31 09:00 | 199250.7 | 63049.3 | 262776.8 | 0 | 0 | 0 | 0 | 126575.4 | 0.2 | 0 | 0
2023-07-31 10:00 | 180950.9 | 96825.8 | 209582.5 | 0 | 0 | 0 | 0 | 125457.4 | 0.2 | 0 | 0
2023-07-31 11:00 | 164423.1 | 109722.2 | 187363.8 | 0 | 0 | 0 | 0 | 132662.9 | 0.2 | 0 | 0
2023-07-31 12:00 | 154927 | 109108.1 | 192029.1 | 0 | 0 | 0 | 0 | 146210.2 | 0.2 | 0 | 0
2023-07-31 13:00 | 149212.1 | 83724.6 | 213271 | 0 | 0 | 0 | 0 | 147783.6 | 0.2 | 0 | 0
2023-07-31 14:00 | 152774 | 61616.4 | 239972.9 | 0 | 0 | 0 | 0 | 148815.3 | 0.2 | 0 | 0
2023-07-31 15:00 | 164264.3 | 42988.2 | 246845.4 | 0 | 0 | 0 | 0 | 125569.3 | 0.2 | 0 | 0
2023-07-31 16:00 | 165924.1 | 24564.7 | 282747.3 | 0 | 0 | 0 | 0 | 141387.8 | 0.2 | 0 | 0
2023-07-31 17:00 | 177101.8 | 7574.1 | 281154 | 0 | 0 | 0 | 0 | 111626.4 | 0.2 | 0 | 0
2023-07-31 18:00 | 196397.2 | 0 | 280786.5 | 0 | 0 | 0 | 0 | 84389.2 | 0.2 | 0 | 0
2023-07-31 19:00 | 199057.8 | 0 | 295498.3 | 0 | 0 | 0 | 0 | 96440.4 | 0.2 | 0 | 0
2023-07-31 20:00 | 204181.2 | 0 | 335123.6 | 0 | 0 | 0 | 0 | 130942.4 | 0.2 | 0 | 0
2023-07-31 21:00 | 166333.6 | 0 | 350867.6 | 0 | 0 | 0 | 0 | 184534 | 0.2 | 0 | 0
2023-07-31 22:00 | 87720.3 | 0 | 297742.1 | 0 | 0 | 0 | 0 | 210021.8 | 0.2 | 0 | 0
2023-07-31 23:00 | 32766.5 | 0 | 234914.3 | 0 | 0 | 0 | 0 | 202147.7 | 0.2 | 0 | 0
2023-08-01 | 2199.9 | 0 | 97968.1 | 0 | 0 | 0 | 0 | 95768.2 | 0.2 | 0 | 0
2023-08-01 01:00 | 4055.9 | 0 | 104231.5 | 0 | 0 | 0 | 0 | 100175.6 | 0.2 | 0 | 0
2023-08-01 02:00 | 7615.8 | 0 | 108834.7 | 0 | 0 | 0 | 0 | 101218.9 | 0.2 | 0 | 0
2023-08-01 03:00 | 11278.1 | 0 | 112016.2 | 0 | 0 | 0 | 0 | 100738.1 | 0.2 | 0 | 0
2023-08-01 04:00 | 15321.7 | 0 | 115134.8 | 0 | 0 | 0 | 0 | 99813.1 | 0.2 | 0 | 0
2023-08-01 05:00 | 21777.5 | 0 | 71531 | 0 | 0 | 0 | 0 | 49753.5 | 0.2 | 0 | 0
2023-08-01 06:00 | 48105.6 | 0 | 24474.6 | 23631 | 0 | 0 | 0 | 0 | 0.2 | 7.8 | 20.8
2023-08-01 07:00 | 170258.5 | 8392.9 | 12832.7 | 149033 | 0 | 0 | 0 | 0 | 0.2 | 49 | 131.3
2023-08-01 08:00 | 241480 | 27840 | 1032.1 | 212607.9 | 0 | 0 | 0 | 0 | 0.2 | 69.9 | 187.3
2023-08-01 09:00 | 199250.7 | 58750.5 | 0 | 140500.2 | 0 | 0 | 0 | 0 | 0.2 | 46.2 | 123.8
2023-08-01 10:00 | 180950.9 | 90479.9 | 0 | 90471 | 0 | 0 | 0 | 0 | 0.2 | 29.7 | 79.7
2023-08-01 11:00 | 164423.1 | 111359.9 | 0 | 53063.3 | 0 | 0 | 0 | 0 | 0.2 | 17.4 | 46.7
2023-08-01 12:00 | 154927 | 117296.3 | 0 | 37630.7 | 0 | 0 | 0 | 0 | 0.2 | 12.4 | 33.2
2023-08-01 13:00 | 149212.1 | 95597.5 | 0 | 53614.6 | 0 | 0 | 0 | 0 | 0.2 | 17.6 | 47.2
2023-08-01 14:00 | 152774 | 81677.5 | 0 | 71096.5 | 0 | 0 | 0 | 0 | 0.2 | 23.4 | 62.6
2023-08-01 15:00 | 164264.3 | 62025.8 | 14942.5 | 87295.9 | 0 | 0 | 0 | 0 | 0.2 | 28.7 | 76.9
2023-08-01 16:00 | 165924.1 | 39098.8 | 107189.7 | 19635.7 | 0 | 0 | 0 | 0 | 0.2 | 6.5 | 17.3
2023-08-01 17:00 | 177101.8 | 16376.4 | 221432.3 | 0 | 0 | 0 | 0 | 60707 | 0.2 | 0 | 0
2023-08-01 18:00 | 196397.2 | 204.7 | 274221.4 | 0 | 0 | 0 | 0 | 78028.9 | 0.2 | 0 | 0
2023-08-01 19:00 | 199057.8 | 0 | 286313 | 0 | 0 | 0 | 0 | 87255.2 | 0.2 | 0 | 0
2023-08-01 20:00 | 204181.2 | 0 | 285589.1 | 0 | 0 | 0 | 0 | 81407.9 | 0.2 | 0 | 0
2023-08-01 21:00 | 166333.6 | 0 | 285002.5 | 0 | 0 | 0 | 0 | 118668.8 | 0.2 | 0 | 0
2023-08-01 22:00 | 87720.3 | 0 | 280689.7 | 0 | 0 | 0 | 0 | 192969.4 | 0.2 | 0 | 0
2023-08-01 23:00 | 32766.5 | 0 | 278530.4 | 0 | 0 | 0 | 0 | 245763.9 | 0.2 | 0 | 0
2023-08-02 | 2199.9 | 0 | 282193.1 | 0 | 0 | 0 | 0 | 279993.2 | 0.2 | 0 | 0
2023-08-02 01:00 | 4055.9 | 0 | 291385.4 | 0 | 0 | 0 | 0 | 287329.5 | 0.2 | 0 | 0
2023-08-02 02:00 | 7615.8 | 0 | 297863.9 | 0 | 0 | 0 | 0 | 290248.1 | 0.2 | 0 | 0
2023-08-02 03:00 | 11278.1 | 0 | 266330 | 0 | 0 | 0 | 0 | 255051.9 | 0.2 | 0 | 0
2023-08-02 04:00 | 15321.7 | 0 | 223493.8 | 0 | 0 | 0 | 0 | 208172.1 | 0.2 | 0 | 0
2023-08-02 05:00 | 21777.5 | 0 | 155242.5 | 0 | 0 | 0 | 0 | 133465 | 0.2 | 0 | 0
2023-08-02 06:00 | 48105.6 | 204.7 | 201867.9 | 0 | 0 | 0 | 0 | 153967 | 0.2 | 0 | 0
2023-08-02 07:00 | 170258.5 | 22517.6 | 182915.8 | 0 | 0 | 0 | 0 | 35174.8 | 0.2 | 0 | 0
2023-08-02 08:00 | 241480 | 69190.5 | 133084.2 | 39205.3 | 0 | 0 | 0 | 0 | 0.2 | 12.9 | 34.5
2023-08-02 09:00 | 199250.7 | 108494 | 88793.9 | 1962.9 | 0 | 0 | 0 | 0 | 0.2 | 0.6 | 1.7
2023-08-02 10:00 | 180950.9 | 134286.9 | 65353.3 | 0 | 0 | 0 | 0 | 18689.3 | 0.2 | 0 | 0
2023-08-02 11:00 | 164423.1 | 148411.6 | 61361 | 0 | 0 | 0 | 0 | 45349.4 | 0.2 | 0 | 0
2023-08-02 12:00 | 154927 | 152710.4 | 71238.5 | 0 | 0 | 0 | 0 | 69021.9 | 0.2 | 0 | 0
2023-08-02 13:00 | 149212.1 | 146978.6 | 85012.2 | 0 | 0 | 0 | 0 | 82778.7 | 0.2 | 0 | 0
2023-08-02 14:00 | 152774 | 129988.1 | 93448.4 | 0 | 0 | 0 | 0 | 70662.5 | 0.2 | 0 | 0
2023-08-02 15:00 | 164264.3 | 102762.2 | 88797.9 | 0 | 0 | 0 | 0 | 27295.9 | 0.2 | 0 | 0
2023-08-02 16:00 | 165924.1 | 68985.8 | 107617.3 | 0 | 0 | 0 | 0 | 10678.9 | 0.2 | 0 | 0
2023-08-02 17:00 | 177101.8 | 24360 | 123845.1 | 28896.7 | 0 | 0 | 0 | 0 | 0.2 | 9.5 | 25.5
2023-08-02 18:00 | 196397.2 | 818.8 | 133877.8 | 61700.6 | 0 | 0 | 0 | 0 | 0.2 | 20.3 | 54.4
2023-08-02 19:00 | 199057.8 | 0 | 143343.6 | 55714.2 | 0 | 0 | 0 | 0 | 0.2 | 18.3 | 49.1
2023-08-02 20:00 | 204181.2 | 0 | 174534.3 | 29646.9 | 0 | 0 | 0 | 0 | 0.2 | 9.7 | 26.1
2023-08-02 21:00 | 166333.6 | 0 | 193450.4 | 0 | 0 | 0 | 0 | 27116.7 | 0.2 | 0 | 0
2023-08-02 22:00 | 87720.3 | 0 | 193033.4 | 0 | 0 | 0 | 0 | 105313.1 | 0.2 | 0 | 0
2023-08-02 23:00 | 32766.5 | 0 | 194277.1 | 0 | 0 | 0 | 0 | 161510.6 | 0.2 | 0 | 0
2023-08-03 | 2199.9 | 0 | 191731.9 | 0 | 0 | 0 | 0 | 189532 | 0.2 | 0 | 0
2023-08-03 01:00 | 4055.9 | 0 | 178120 | 0 | 0 | 0 | 0 | 174064.1 | 0.2 | 0 | 0
2023-08-03 02:00 | 7615.8 | 0 | 177354 | 0 | 0 | 0 | 0 | 169738.2 | 0.2 | 0 | 0
2023-08-03 03:00 | 11278.1 | 0 | 164913.1 | 0 | 0 | 0 | 0 | 153635 | 0.2 | 0 | 0
2023-08-03 04:00 | 15321.7 | 0 | 147926.9 | 0 | 0 | 0 | 0 | 132605.1 | 0.2 | 0 | 0
2023-08-03 05:00 | 21777.5 | 0 | 235537.6 | 0 | 0 | 0 | 0 | 213760 | 0.2 | 0 | 0
2023-08-03 06:00 | 48105.6 | 204.7 | 361783.9 | 0 | 0 | 0 | 0 | 313883 | 0.2 | 0 | 0
2023-08-03 07:00 | 170258.5 | 25178.8 | 325308.3 | 0 | 0 | 0 | 0 | 180228.6 | 0.2 | 0 | 0
2023-08-03 08:00 | 241480 | 76969.3 | 230702 | 0 | 0 | 0 | 0 | 66191.4 | 0.2 | 0 | 0
2023-08-03 09:00 | 199250.7 | 113406.9 | 151936.6 | 0 | 0 | 0 | 0 | 66092.8 | 0.2 | 0 | 0
2023-08-03 10:00 | 180950.9 | 137562.2 | 107091.3 | 0 | 0 | 0 | 0 | 63702.7 | 0.2 | 0 | 0
2023-08-03 11:00 | 164423.1 | 151277.5 | 85639 | 0 | 0 | 0 | 0 | 72493.4 | 0.2 | 0 | 0
2023-08-03 12:00 | 154927 | 155371.6 | 84829.3 | 0 | 0 | 0 | 0 | 85273.9 | 0.2 | 0 | 0
2023-08-03 13:00 | 149212.1 | 149025.7 | 97422 | 0 | 0 | 0 | 0 | 97235.6 | 0.2 | 0 | 0
2023-08-03 14:00 | 152774 | 131421 | 118224.3 | 0 | 0 | 0 | 0 | 96871.3 | 0.2 | 0 | 0
2023-08-03 15:00 | 164264.3 | 103990.5 | 138693.8 | 0 | 0 | 0 | 0 | 78420 | 0.2 | 0 | 0
2023-08-03 16:00 | 165924.1 | 72875.2 | 196356.5 | 0 | 0 | 0 | 0 | 103307.5 | 0.2 | 0 | 0
2023-08-03 17:00 | 177101.8 | 32957.6 | 213354.1 | 0 | 0 | 0 | 0 | 69210 | 0.2 | 0 | 0
2023-08-03 18:00 | 196397.2 | 1432.9 | 210180.6 | 0 | 0 | 0 | 0 | 15216.3 | 0.2 | 0 | 0
2023-08-03 19:00 | 199057.8 | 0 | 220450.8 | 0 | 0 | 0 | 0 | 21392.9 | 0.2 | 0 | 0
2023-08-03 20:00 | 204181.2 | 0 | 234539.2 | 0 | 0 | 0 | 0 | 30358 | 0.2 | 0 | 0
2023-08-03 21:00 | 166333.6 | 0 | 228906.2 | 0 | 0 | 0 | 0 | 62572.6 | 0.2 | 0 | 0
2023-08-03 22:00 | 87720.3 | 0 | 207687.1 | 0 | 0 | 0 | 0 | 119966.8 | 0.2 | 0 | 0
2023-08-03 23:00 | 32766.5 | 0 | 184251.8 | 0 | 0 | 0 | 0 | 151485.3 | 0.2 | 0 | 0
2023-08-04 | 2199.9 | 0 | 169852.4 | 0 | 0 | 0 | 0 | 167652.5 | 0.2 | 0 | 0
2023-08-04 01:00 | 4055.9 | 0 | 165798.8 | 0 | 0 | 0 | 0 | 161742.9 | 0.2 | 0 | 0
2023-08-04 02:00 | 7615.8 | 0 | 163755 | 0 | 0 | 0 | 0 | 156139.3 | 0.2 | 0 | 0
2023-08-04 03:00 | 11278.1 | 0 | 156715.7 | 0 | 0 | 0 | 0 | 145437.6 | 0.2 | 0 | 0
2023-08-04 04:00 | 15321.7 | 0 | 146015.4 | 0 | 0 | 0 | 0 | 130693.7 | 0.2 | 0 | 0
2023-08-04 05:00 | 21777.5 | 0 | 145579.6 | 0 | 0 | 0 | 0 | 123802.1 | 0.2 | 0 | 0
2023-08-04 06:00 | 48105.6 | 409.4 | 328774.7 | 0 | 0 | 0 | 0 | 281078.6 | 0.2 | 0 | 0
2023-08-04 07:00 | 170258.5 | 29068.2 | 258353.1 | 0 | 0 | 0 | 0 | 117162.8 | 0.2 | 0 | 0
2023-08-04 08:00 | 241480 | 77788.1 | 169312.6 | 0 | 0 | 0 | 0 | 5620.7 | 0.2 | 0 | 0
2023-08-04 09:00 | 199250.7 | 113202.2 | 120445.5 | 0 | 0 | 0 | 0 | 34397 | 0.2 | 0 | 0
2023-08-04 10:00 | 180950.9 | 138176.3 | 103334.2 | 0 | 0 | 0 | 0 | 60559.7 | 0.2 | 0 | 0
2023-08-04 11:00 | 164423.1 | 152096.3 | 109455.1 | 0 | 0 | 0 | 0 | 97128.3 | 0.2 | 0 | 0
2023-08-04 12:00 | 154927 | 155985.7 | 124480 | 0 | 0 | 0 | 0 | 125538.7 | 0.2 | 0 | 0
2023-08-04 13:00 | 149212.1 | 150868 | 140977 | 0 | 0 | 0 | 0 | 142632.9 | 0.2 | 0 | 0
2023-08-04 14:00 | 152774 | 136538.7 | 148931.6 | 0 | 0 | 0 | 0 | 132696.3 | 0.2 | 0 | 0
2023-08-04 15:00 | 164264.3 | 110745.7 | 141548.9 | 0 | 0 | 0 | 0 | 88030.4 | 0.2 | 0 | 0
2023-08-04 16:00 | 165924.1 | 71851.7 | 157356.2 | 0 | 0 | 0 | 0 | 63283.7 | 0.2 | 0 | 0
2023-08-04 17:00 | 177101.8 | 28863.5 | 143977.9 | 4260.4 | 0 | 0 | 0 | 0 | 0.2 | 1.4 | 3.8
2023-08-04 18:00 | 196397.2 | 1228.2 | 123930.7 | 71238.3 | 0 | 0 | 0 | 0 | 0.2 | 23.4 | 62.8
2023-08-04 19:00 | 199057.8 | 0 | 118699.1 | 80358.7 | 0 | 0 | 0 | 0 | 0.2 | 26.4 | 70.8
2023-08-04 20:00 | 204181.2 | 0 | 140978.4 | 63202.8 | 0 | 0 | 0 | 0 | 0.2 | 20.8 | 55.7
2023-08-04 21:00 | 166333.6 | 0 | 185515.4 | 0 | 0 | 0 | 0 | 19181.8 | 0.2 | 0 | 0
2023-08-04 22:00 | 87720.3 | 0 | 220204.2 | 0 | 0 | 0 | 0 | 132483.9 | 0.2 | 0 | 0
2023-08-04 23:00 | 32766.5 | 0 | 207748.5 | 0 | 0 | 0 | 0 | 174982 | 0.2 | 0 | 0
2023-08-05 | 2199.9 | 0 | 182891.1 | 0 | 0 | 0 | 0 | 180691.2 | 0.2 | 0 | 0
2023-08-05 01:00 | 4055.9 | 0 | 167489.9 | 0 | 0 | 0 | 0 | 163434 | 0.2 | 0 | 0
2023-08-05 02:00 | 7615.8 | 0 | 159599.6 | 0 | 0 | 0 | 0 | 151983.8 | 0.2 | 0 | 0
2023-08-05 03:00 | 11278.1 | 0 | 153605.3 | 0 | 0 | 0 | 0 | 142327.2 | 0.2 | 0 | 0
2023-08-05 04:00 | 15321.7 | 0 | 141789.4 | 0 | 0 | 0 | 0 | 126467.7 | 0.2 | 0 | 0
2023-08-05 05:00 | 21777.5 | 0 | 81611.8 | 0 | 0 | 0 | 0 | 59834.3 | 0.2 | 0 | 0
2023-08-05 06:00 | 48105.6 | 409.4 | 288518.4 | 0 | 0 | 0 | 0 | 240822.2 | 0.2 | 0 | 0
2023-08-05 07:00 | 170258.5 | 27021.1 | 250528.9 | 0 | 0 | 0 | 0 | 107291.5 | 0.2 | 0 | 0
2023-08-05 08:00 | 241480 | 73284.6 | 169404.1 | 0 | 0 | 0 | 0 | 1208.7 | 0.2 | 0 | 0
2023-08-05 09:00 | 199250.7 | 110131.6 | 109318.5 | 0 | 0 | 0 | 0 | 20199.4 | 0.2 | 0 | 0
2023-08-05 10:00 | 180950.9 | 134491.6 | 77952.4 | 0 | 0 | 0 | 0 | 31493.2 | 0.2 | 0 | 0
2023-08-05 11:00 | 164423.1 | 148411.6 | 75453.3 | 0 | 0 | 0 | 0 | 59441.7 | 0.2 | 0 | 0
2023-08-05 12:00 | 154927 | 153119.8 | 91942.1 | 0 | 0 | 0 | 0 | 90135 | 0.2 | 0 | 0
2023-08-05 13:00 | 149212.1 | 145136.3 | 121074.7 | 0 | 0 | 0 | 0 | 116999 | 0.2 | 0 | 0
2023-08-05 14:00 | 152774 | 119752.8 | 145361.7 | 0 | 0 | 0 | 0 | 112340.5 | 0.2 | 0 | 0
2023-08-05 15:00 | 164264.3 | 93550.5 | 160698.7 | 0 | 0 | 0 | 0 | 89984.9 | 0.2 | 0 | 0
2023-08-05 16:00 | 165924.1 | 43192.9 | 193483.6 | 0 | 0 | 0 | 0 | 70752.4 | 0.2 | 0 | 0
2023-08-05 17:00 | 177101.8 | 19651.7 | 172505.1 | 0 | 0 | 0 | 0 | 15055.1 | 0.2 | 0 | 0
2023-08-05 18:00 | 196397.2 | 614.1 | 140009.3 | 55773.8 | 0 | 0 | 0 | 0 | 0.2 | 18.3 | 49.1
2023-08-05 19:00 | 199057.8 | 0 | 137430 | 61627.8 | 0 | 0 | 0 | 0 | 0.2 | 20.3 | 54.3
2023-08-05 20:00 | 204181.2 | 0 | 180066.1 | 24115.1 | 0 | 0 | 0 | 0 | 0.2 | 7.9 | 21.2
2023-08-05 21:00 | 166333.6 | 0 | 244945.9 | 0 | 0 | 0 | 0 | 78612.3 | 0.2 | 0 | 0
2023-08-05 22:00 | 87720.3 | 0 | 278263.1 | 0 | 0 | 0 | 0 | 190542.7 | 0.2 | 0 | 0
2023-08-05 23:00 | 32766.5 | 0 | 248411.1 | 0 | 0 | 0 | 0 | 215644.6 | 0.2 | 0 | 0
2023-08-06 | 2199.9 | 0 | 226045.5 | 0 | 0 | 0 | 0 | 223845.6 | 0.2 | 0 | 0
2023-08-06 01:00 | 4055.9 | 0 | 193219.8 | 0 | 0 | 0 | 0 | 189163.9 | 0.2 | 0 | 0
2023-08-06 02:00 | 7615.8 | 0 | 174015.3 | 0 | 0 | 0 | 0 | 166399.5 | 0.2 | 0 | 0
2023-08-06 03:00 | 11278.1 | 0 | 159916.9 | 0 | 0 | 0 | 0 | 148638.8 | 0.2 | 0 | 0
2023-08-06 04:00 | 15321.7 | 0 | 144144.7 | 0 | 0 | 0 | 0 | 128822.9 | 0.2 | 0 | 0
2023-08-06 05:00 | 21777.5 | 0 | 58786.7 | 0 | 0 | 0 | 0 | 37009.2 | 0.2 | 0 | 0
2023-08-06 06:00 | 48105.6 | 409.4 | 180372.9 | 0 | 0 | 0 | 0 | 132676.8 | 0.2 | 0 | 0
2023-08-06 07:00 | 170258.5 | 27635.3 | 184445.8 | 0 | 0 | 0 | 0 | 41822.5 | 0.2 | 0 | 0
2023-08-06 08:00 | 241480 | 76355.2 | 107275.4 | 57849.4 | 0 | 0 | 0 | 0 | 0.2 | 19 | 51
2023-08-06 09:00 | 199250.7 | 111769.3 | 68271.5 | 19210 | 0 | 0 | 0 | 0 | 0.2 | 6.3 | 16.9
2023-08-06 10:00 | 180950.9 | 135924.5 | 55623.3 | 0 | 0 | 0 | 0 | 10597 | 0.2 | 0 | 0
2023-08-06 11:00 | 164423.1 | 149025.7 | 52401.1 | 0 | 0 | 0 | 0 | 37003.7 | 0.2 | 0 | 0
2023-08-06 12:00 | 154927 | 153324.5 | 57741 | 0 | 0 | 0 | 0 | 56138.5 | 0.2 | 0 | 0
2023-08-06 13:00 | 149212.1 | 147797.5 | 70590.2 | 0 | 0 | 0 | 0 | 69175.6 | 0.2 | 0 | 0
2023-08-06 14:00 | 152774 | 133468.1 | 91992.2 | 0 | 0 | 0 | 0 | 72686.3 | 0.2 | 0 | 0
2023-08-06 15:00 | 164264.3 | 106856.3 | 140973.2 | 0 | 0 | 0 | 0 | 83565.3 | 0.2 | 0 | 0
2023-08-06 16:00 | 165924.1 | 66119.9 | 226620.7 | 0 | 0 | 0 | 0 | 126816.5 | 0.2 | 0 | 0
2023-08-06 17:00 | 177101.8 | 22722.3 | 245933.5 | 0 | 0 | 0 | 0 | 91554.1 | 0.2 | 0 | 0
2023-08-06 18:00 | 196397.2 | 614.1 | 226407.9 | 0 | 0 | 0 | 0 | 30624.7 | 0.2 | 0 | 0
2023-08-06 19:00 | 199057.8 | 0 | 201788.4 | 0 | 0 | 0 | 0 | 2730.6 | 0.2 | 0 | 0
2023-08-06 20:00 | 204181.2 | 0 | 198325.5 | 5855.7 | 0 | 0 | 0 | 0 | 0.2 | 1.9 | 5.2
2023-08-06 21:00 | 166333.6 | 0 | 215649.3 | 0 | 0 | 0 | 0 | 49315.7 | 0.2 | 0 | 0
2023-08-06 22:00 | 87720.3 | 0 | 233904.2 | 0 | 0 | 0 | 0 | 146183.9 | 0.2 | 0 | 0
2023-08-06 23:00 | 32766.5 | 0 | 237858.9 | 0 | 0 | 0 | 0 | 205092.4 | 0.2 | 0 | 0
2023-08-07 | 2199.9 | 0 | 226482.3 | 0 | 0 | 0 | 0 | 224282.4 | 0.2 | 0 | 0
2023-08-07 01:00 | 4055.9 | 0 | 212949.7 | 0 | 0 | 0 | 0 | 208893.8 | 0.2 | 0 | 0
2023-08-07 02:00 | 7615.8 | 0 | 208486.9 | 0 | 0 | 0 | 0 | 200871.2 | 0.2 | 0 | 0
2023-08-07 03:00 | 11278.1 | 0 | 215164.3 | 0 | 0 | 0 | 0 | 203886.2 | 0.2 | 0 | 0
2023-08-07 04:00 | 15321.7 | 0 | 216028.1 | 0 | 0 | 0 | 0 | 200706.3 | 0.2 | 0 | 0
2023-08-07 05:00 | 21777.5 | 0 | 109314.4 | 0 | 0 | 0 | 0 | 87536.9 | 0.2 | 0 | 0
2023-08-07 06:00 | 48105.6 | 204.7 | 91707.5 | 0 | 0 | 0 | 0 | 43806.6 | 0.2 | 0 | 0
2023-08-07 07:00 | 170258.5 | 23745.9 | 99890.2 | 46622.5 | 0 | 0 | 0 | 0 | 0.2 | 15.3 | 41.1
2023-08-07 08:00 | 241480 | 69190.5 | 35768.9 | 136520.5 | 0 | 0 | 0 | 0 | 0.2 | 44.9 | 120.3
2023-08-07 09:00 | 199250.7 | 108698.7 | 10091.3 | 80460.8 | 0 | 0 | 0 | 0 | 0.2 | 26.4 | 70.9
2023-08-07 10:00 | 180950.9 | 132649.2 | 2702.1 | 45599.5 | 0 | 0 | 0 | 0 | 0.2 | 15 | 40.2
2023-08-07 11:00 | 164423.1 | 141861 | 1583 | 20979.1 | 0 | 0 | 0 | 0 | 0.2 | 6.9 | 18.5
2023-08-07 12:00 | 154927 | 140018.6 | 1594.5 | 13313.8 | 0 | 0 | 0 | 0 | 0.2 | 4.4 | 11.7
2023-08-07 13:00 | 149212.1 | 130602.2 | 2814 | 15795.9 | 0 | 0 | 0 | 0 | 0.2 | 5.2 | 13.9
2023-08-07 14:00 | 152774 | 113816.3 | 15089.1 | 23868.6 | 0 | 0 | 0 | 0 | 0.2 | 7.8 | 21
2023-08-07 15:00 | 164264.3 | 95597.5 | 72234.1 | 0 | 0 | 0 | 0 | 3567.3 | 0.2 | 0 | 0
2023-08-07 16:00 | 165924.1 | 67552.9 | 189815.6 | 0 | 0 | 0 | 0 | 91444.3 | 0.2 | 0 | 0
2023-08-07 17:00 | 177101.8 | 25178.8 | 269784.7 | 0 | 0 | 0 | 0 | 117861.8 | 0.2 | 0 | 0
2023-08-07 18:00 | 196397.2 | 818.8 | 271595.7 | 0 | 0 | 0 | 0 | 76017.3 | 0.2 | 0 | 0
2023-08-07 19:00 | 199057.8 | 0 | 242026.3 | 0 | 0 | 0 | 0 | 42968.5 | 0.2 | 0 | 0
2023-08-07 20:00 | 204181.2 | 0 | 211204 | 0 | 0 | 0 | 0 | 7022.8 | 0.2 | 0 | 0
2023-08-07 21:00 | 166333.6 | 0 | 194432.7 | 0 | 0 | 0 | 0 | 28099 | 0.2 | 0 | 0
2023-08-07 22:00 | 87720.3 | 0 | 194360.4 | 0 | 0 | 0 | 0 | 106640.1 | 0.2 | 0 | 0
2023-08-07 23:00 | 32766.5 | 0 | 206763.3 | 0 | 0 | 0 | 0 | 173996.7 | 0.2 | 0 | 0
2023-08-08 | 2199.9 | 0 | 218138.8 | 0 | 0 | 0 | 0 | 215938.9 | 0.2 | 0 | 0
2023-08-08 01:00 | 4055.9 | 0 | 226039.7 | 0 | 0 | 0 | 0 | 221983.8 | 0.2 | 0 | 0
2023-08-08 02:00 | 7615.8 | 0 | 228869.9 | 0 | 0 | 0 | 0 | 221254.1 | 0.2 | 0 | 0
2023-08-08 03:00 | 11278.1 | 0 | 229087.2 | 0 | 0 | 0 | 0 | 217809.1 | 0.2 | 0 | 0
2023-08-08 04:00 | 15321.7 | 0 | 222557.7 | 0 | 0 | 0 | 0 | 207235.9 | 0.2 | 0 | 0
2023-08-08 05:00 | 21777.5 | 0 | 121030 | 0 | 0 | 0 | 0 | 99252.4 | 0.2 | 0 | 0
2023-08-08 06:00 | 48105.6 | 204.7 | 104368.2 | 0 | 0 | 0 | 0 | 56467.4 | 0.2 | 0 | 0
2023-08-08 07:00 | 170258.5 | 20061.2 | 99502.3 | 50695.1 | 0 | 0 | 0 | 0 | 0.2 | 16.7 | 44.7
2023-08-08 08:00 | 241480 | 52814.1 | 23068.5 | 165597.5 | 0 | 0 | 0 | 0 | 0.2 | 54.4 | 145.9
2023-08-08 09:00 | 199250.7 | 88432.8 | 1341.2 | 109476.7 | 0 | 0 | 0 | 0 | 0.2 | 36 | 96.4
2023-08-08 10:00 | 180950.9 | 112383.4 | 0 | 68567.5 | 0 | 0 | 0 | 0 | 0.2 | 22.5 | 60.4
2023-08-08 11:00 | 164423.1 | 138381 | 16.5 | 26025.7 | 0 | 0 | 0 | 0 | 0.2 | 8.6 | 22.9
2023-08-08 12:00 | 154927 | 142884.5 | 2352.4 | 9690.1 | 0 | 0 | 0 | 0 | 0.2 | 3.2 | 8.5
2023-08-08 13:00 | 149212.1 | 127736.3 | 13235.5 | 8240.2 | 0 | 0 | 0 | 0 | 0.2 | 2.7 | 7.3
2023-08-08 14:00 | 152774 | 109926.9 | 43719.2 | 0 | 0 | 0 | 0 | 872.1 | 0.2 | 0 | 0
2023-08-08 15:00 | 164264.3 | 86795.2 | 118475.6 | 0 | 0 | 0 | 0 | 41006.6 | 0.2 | 0 | 0
2023-08-08 16:00 | 165924.1 | 53428.2 | 239171.4 | 0 | 0 | 0 | 0 | 126675.5 | 0.2 | 0 | 0
2023-08-08 17:00 | 177101.8 | 19651.7 | 297826.4 | 0 | 0 | 0 | 0 | 140376.4 | 0.2 | 0 | 0
2023-08-08 18:00 | 196397.2 | 409.4 | 291370.7 | 0 | 0 | 0 | 0 | 95382.8 | 0.2 | 0 | 0
2023-08-08 19:00 | 199057.8 | 0 | 259161.3 | 0 | 0 | 0 | 0 | 60103.5 | 0.2 | 0 | 0
2023-08-08 20:00 | 204181.2 | 0 | 232669.9 | 0 | 0 | 0 | 0 | 28488.7 | 0.2 | 0 | 0
2023-08-08 21:00 | 166333.6 | 0 | 226152.8 | 0 | 0 | 0 | 0 | 59819.1 | 0.2 | 0 | 0
2023-08-08 22:00 | 87720.3 | 0 | 236994.6 | 0 | 0 | 0 | 0 | 149274.2 | 0.2 | 0 | 0
2023-08-08 23:00 | 32766.5 | 0 | 248700.7 | 0 | 0 | 0 | 0 | 215934.2 | 0.2 | 0 | 0
2023-08-09 | 2199.9 | 0 | 241429.5 | 0 | 0 | 0 | 0 | 239229.6 | 0.2 | 0 | 0
2023-08-09 01:00 | 4055.9 | 0 | 224802.1 | 0 | 0 | 0 | 0 | 220746.2 | 0.2 | 0 | 0
2023-08-09 02:00 | 7615.8 | 0 | 210958.8 | 0 | 0 | 0 | 0 | 203343.1 | 0.2 | 0 | 0
2023-08-09 03:00 | 11278.1 | 0 | 203608.6 | 0 | 0 | 0 | 0 | 192330.5 | 0.2 | 0 | 0
2023-08-09 04:00 | 15321.7 | 0 | 194097.5 | 0 | 0 | 0 | 0 | 178775.8 | 0.2 | 0 | 0
2023-08-09 05:00 | 21777.5 | 0 | 88280 | 0 | 0 | 0 | 0 | 66502.5 | 0.2 | 0 | 0
2023-08-09 06:00 | 48105.6 | 409.4 | 166720.7 | 0 | 0 | 0 | 0 | 119024.5 | 0.2 | 0 | 0
2023-08-09 07:00 | 170258.5 | 31115.3 | 237942.3 | 0 | 0 | 0 | 0 | 98799 | 0.2 | 0 | 0
2023-08-09 08:00 | 241480 | 73694 | 191897.6 | 0 | 0 | 0 | 0 | 24111.7 | 0.2 | 0 | 0
2023-08-09 09:00 | 199250.7 | 108903.4 | 160036.8 | 0 | 0 | 0 | 0 | 69689.5 | 0.2 | 0 | 0
2023-08-09 10:00 | 180950.9 | 132649.2 | 149450.4 | 0 | 0 | 0 | 0 | 101148.8 | 0.2 | 0 | 0
2023-08-09 11:00 | 164423.1 | 144726.9 | 154793.5 | 0 | 0 | 0 | 0 | 135097.3 | 0.2 | 0 | 0
2023-08-09 12:00 | 154927 | 147797.5 | 174897.6 | 0 | 0 | 0 | 0 | 167768.1 | 0.2 | 0 | 0
2023-08-09 13:00 | 149212.1 | 135515.1 | 204935.9 | 0 | 0 | 0 | 0 | 191238.9 | 0.2 | 0 | 0
2023-08-09 14:00 | 152774 | 109926.9 | 214342.8 | 0 | 0 | 0 | 0 | 171495.7 | 0.2 | 0 | 0
2023-08-09 15:00 | 164264.3 | 83929.3 | 208768.1 | 0 | 0 | 0 | 0 | 128433.1 | 0.2 | 0 | 0
2023-08-09 16:00 | 165924.1 | 50357.6 | 215063.9 | 0 | 0 | 0 | 0 | 99497.3 | 0.2 | 0 | 0
2023-08-09 17:00 | 177101.8 | 21494.1 | 184764.1 | 0 | 0 | 0 | 0 | 29156.4 | 0.2 | 0 | 0
2023-08-09 18:00 | 196397.2 | 818.8 | 185490.4 | 10088 | 0 | 0 | 0 | 0 | 0.2 | 3.3 | 8.9
2023-08-09 19:00 | 199057.8 | 0 | 267838 | 0 | 0 | 0 | 0 | 68780.2 | 0.2 | 0 | 0
2023-08-09 20:00 | 204181.2 | 0 | 388539.8 | 0 | 0 | 0 | 0 | 184358.5 | 0.2 | 0 | 0
2023-08-09 21:00 | 166333.6 | 0 | 436569.6 | 0 | 0 | 0 | 0 | 270235.9 | 0.2 | 0 | 0
2023-08-09 22:00 | 87720.3 | 0 | 407152.5 | 0 | 0 | 0 | 0 | 319432.2 | 0.2 | 0 | 0
2023-08-09 23:00 | 32766.5 | 0 | 309732.3 | 0 | 0 | 0 | 0 | 276965.8 | 0.2 | 0 | 0
2023-08-10 | 2199.9 | 0 | 259892.6 | 0 | 0 | 0 | 0 | 257692.7 | 0.2 | 0 | 0
2023-08-10 01:00 | 4055.9 | 0 | 235785.2 | 0 | 0 | 0 | 0 | 231729.3 | 0.2 | 0 | 0
2023-08-10 02:00 | 7615.8 | 0 | 234236.8 | 0 | 0 | 0 | 0 | 226621 | 0.2 | 0 | 0
2023-08-10 03:00 | 11278.1 | 0 | 225710.5 | 0 | 0 | 0 | 0 | 214432.4 | 0.2 | 0 | 0
2023-08-10 04:00 | 15321.7 | 0 | 206933.3 | 0 | 0 | 0 | 0 | 191611.6 | 0.2 | 0 | 0
2023-08-10 05:00 | 21777.5 | 0 | 143421.3 | 0 | 0 | 0 | 0 | 121643.8 | 0.2 | 0 | 0
2023-08-10 06:00 | 48105.6 | 409.4 | 466572.3 | 0 | 0 | 0 | 0 | 418876.1 | 0.2 | 0 | 0
2023-08-10 07:00 | 170258.5 | 25383.5 | 489502.7 | 0 | 0 | 0 | 0 | 344627.7 | 0.2 | 0 | 0
2023-08-10 08:00 | 241480 | 77992.8 | 429095.8 | 0 | 0 | 0 | 0 | 265608.7 | 0.2 | 0 | 0
2023-08-10 09:00 | 199250.7 | 113406.9 | 368310.7 | 0 | 0 | 0 | 0 | 282467 | 0.2 | 0 | 0
2023-08-10 10:00 | 180950.9 | 137766.9 | 324646.7 | 0 | 0 | 0 | 0 | 281462.7 | 0.2 | 0 | 0
2023-08-10 11:00 | 164423.1 | 151482.2 | 295517.7 | 0 | 0 | 0 | 0 | 282576.8 | 0.2 | 0 | 0
2023-08-10 12:00 | 154927 | 155576.3 | 279867 | 0 | 0 | 0 | 0 | 280516.3 | 0.2 | 0 | 0
2023-08-10 13:00 | 149212.1 | 150253.9 | 278409.5 | 0 | 0 | 0 | 0 | 279451.3 | 0.2 | 0 | 0
2023-08-10 14:00 | 152774 | 135310.4 | 276843 | 0 | 0 | 0 | 0 | 259379.4 | 0.2 | 0 | 0
2023-08-10 15:00 | 164264.3 | 105014 | 238425.1 | 0 | 0 | 0 | 0 | 179174.9 | 0.2 | 0 | 0
2023-08-10 16:00 | 165924.1 | 60797.6 | 273424.4 | 0 | 0 | 0 | 0 | 168297.9 | 0.2 | 0 | 0
2023-08-10 17:00 | 177101.8 | 22927 | 326213.8 | 0 | 0 | 0 | 0 | 172039.1 | 0.2 | 0 | 0
2023-08-10 18:00 | 196397.2 | 614.1 | 389192.6 | 0 | 0 | 0 | 0 | 193409.5 | 0.2 | 0 | 0
2023-08-10 19:00 | 199057.8 | 0 | 429081.8 | 0 | 0 | 0 | 0 | 230024 | 0.2 | 0 | 0
2023-08-10 20:00 | 204181.2 | 0 | 385238 | 0 | 0 | 0 | 0 | 181056.8 | 0.2 | 0 | 0
2023-08-10 21:00 | 166333.6 | 0 | 307855.5 | 0 | 0 | 0 | 0 | 141521.9 | 0.2 | 0 | 0
2023-08-10 22:00 | 87720.3 | 0 | 263287.5 | 0 | 0 | 0 | 0 | 175567.2 | 0.2 | 0 | 0
2023-08-10 23:00 | 32766.5 | 0 | 236326.3 | 0 | 0 | 0 | 0 | 203559.7 | 0.2 | 0 | 0
2023-08-11 | 2199.9 | 0 | 222530.7 | 0 | 0 | 0 | 0 | 220330.8 | 0.2 | 0 | 0
2023-08-11 01:00 | 4055.9 | 0 | 211078.3 | 0 | 0 | 0 | 0 | 207022.4 | 0.2 | 0 | 0
2023-08-11 02:00 | 7615.8 | 0 | 202693.2 | 0 | 0 | 0 | 0 | 195077.4 | 0.2 | 0 | 0
2023-08-11 03:00 | 11278.1 | 0 | 194616.9 | 0 | 0 | 0 | 0 | 183338.8 | 0.2 | 0 | 0
2023-08-11 04:00 | 15321.7 | 0 | 176156.6 | 0 | 0 | 0 | 0 | 160834.9 | 0.2 | 0 | 0
2023-08-11 05:00 | 21777.5 | 0 | 191752.9 | 0 | 0 | 0 | 0 | 169975.4 | 0.2 | 0 | 0
2023-08-11 06:00 | 48105.6 | 204.7 | 417464 | 0 | 0 | 0 | 0 | 369563.2 | 0.2 | 0 | 0
2023-08-11 07:00 | 170258.5 | 21698.8 | 408394 | 0 | 0 | 0 | 0 | 259834.2 | 0.2 | 0 | 0
2023-08-11 08:00 | 241480 | 57317.6 | 318125.2 | 0 | 0 | 0 | 0 | 133962.8 | 0.2 | 0 | 0
2023-08-11 09:00 | 199250.7 | 98872.8 | 245695.5 | 0 | 0 | 0 | 0 | 145317.6 | 0.2 | 0 | 0
2023-08-11 10:00 | 180950.9 | 125484.5 | 195379.7 | 0 | 0 | 0 | 0 | 139913.4 | 0.2 | 0 | 0
2023-08-11 11:00 | 164423.1 | 141246.9 | 159323.4 | 0 | 0 | 0 | 0 | 136147.2 | 0.2 | 0 | 0
2023-08-11 12:00 | 154927 | 144112.8 | 141842.2 | 0 | 0 | 0 | 0 | 131028 | 0.2 | 0 | 0
2023-08-11 13:00 | 149212.1 | 129988.1 | 139158.7 | 0 | 0 | 0 | 0 | 119934.7 | 0.2 | 0 | 0
2023-08-11 14:00 | 152774 | 113816.3 | 143531.6 | 0 | 0 | 0 | 0 | 104574 | 0.2 | 0 | 0
2023-08-11 15:00 | 164264.3 | 89046.9 | 145610.9 | 0 | 0 | 0 | 0 | 70393.6 | 0.2 | 0 | 0
2023-08-11 16:00 | 165924.1 | 56498.8 | 194352.7 | 0 | 0 | 0 | 0 | 84927.3 | 0.2 | 0 | 0
2023-08-11 17:00 | 177101.8 | 24360 | 219255 | 0 | 0 | 0 | 0 | 66513.2 | 0.2 | 0 | 0
2023-08-11 18:00 | 196397.2 | 614.1 | 224682.6 | 0 | 0 | 0 | 0 | 28899.5 | 0.2 | 0 | 0
2023-08-11 19:00 | 199057.8 | 0 | 244630.7 | 0 | 0 | 0 | 0 | 45572.9 | 0.2 | 0 | 0
2023-08-11 20:00 | 204181.2 | 0 | 298821.8 | 0 | 0 | 0 | 0 | 94640.5 | 0.2 | 0 | 0
2023-08-11 21:00 | 166333.6 | 0 | 343612.2 | 0 | 0 | 0 | 0 | 177278.6 | 0.2 | 0 | 0
2023-08-11 22:00 | 87720.3 | 0 | 347962.8 | 0 | 0 | 0 | 0 | 260242.5 | 0.2 | 0 | 0
2023-08-11 23:00 | 32766.5 | 0 | 290962.8 | 0 | 0 | 0 | 0 | 258196.3 | 0.2 | 0 | 0
2023-08-12 | 2199.9 | 0 | 255122.3 | 0 | 0 | 0 | 0 | 252922.4 | 0.2 | 0 | 0
2023-08-12 01:00 | 4055.9 | 0 | 207827.1 | 0 | 0 | 0 | 0 | 203771.2 | 0.2 | 0 | 0
2023-08-12 02:00 | 7615.8 | 0 | 187356.7 | 0 | 0 | 0 | 0 | 179740.9 | 0.2 | 0 | 0
2023-08-12 03:00 | 11278.1 | 0 | 188834.3 | 0 | 0 | 0 | 0 | 177556.2 | 0.2 | 0 | 0
2023-08-12 04:00 | 15321.7 | 0 | 188168.4 | 0 | 0 | 0 | 0 | 172846.6 | 0.2 | 0 | 0
2023-08-12 05:00 | 21777.5 | 0 | 114721.5 | 0 | 0 | 0 | 0 | 92944 | 0.2 | 0 | 0
2023-08-12 06:00 | 48105.6 | 204.7 | 340888.7 | 0 | 0 | 0 | 0 | 292987.8 | 0.2 | 0 | 0
2023-08-12 07:00 | 170258.5 | 21084.7 | 237751 | 0 | 0 | 0 | 0 | 88577.1 | 0.2 | 0 | 0
2023-08-12 08:00 | 241480 | 59569.3 | 147780.4 | 34130.2 | 0 | 0 | 0 | 0 | 0.2 | 11.2 | 30.1
2023-08-12 09:00 | 199250.7 | 80244.6 | 107323.8 | 11682.3 | 0 | 0 | 0 | 0 | 0.2 | 3.8 | 10.3
2023-08-12 10:00 | 180950.9 | 80449.3 | 90485.1 | 10016.5 | 0 | 0 | 0 | 0 | 0.2 | 3.3 | 8.8
2023-08-12 11:00 | 164423.1 | 83110.5 | 88912.7 | 0 | 0 | 0 | 0 | 7600 | 0.2 | 0 | 0
2023-08-12 12:00 | 154927 | 81677.5 | 101704.3 | 0 | 0 | 0 | 0 | 28454.9 | 0.2 | 0 | 0
2023-08-12 13:00 | 149212.1 | 81472.8 | 131936.9 | 0 | 0 | 0 | 0 | 64197.7 | 0.2 | 0 | 0
2023-08-12 14:00 | 152774 | 75331.7 | 174271.2 | 0 | 0 | 0 | 0 | 96828.9 | 0.2 | 0 | 0
2023-08-12 15:00 | 164264.3 | 63663.4 | 229325.3 | 0 | 0 | 0 | 0 | 128724.5 | 0.2 | 0 | 0
2023-08-12 16:00 | 165924.1 | 42578.8 | 324884.4 | 0 | 0 | 0 | 0 | 201539 | 0.2 | 0 | 0
2023-08-12 17:00 | 177101.8 | 15148.2 | 329951 | 0 | 0 | 0 | 0 | 167997.5 | 0.2 | 0 | 0
2023-08-12 18:00 | 196397.2 | 409.4 | 305685.5 | 0 | 0 | 0 | 0 | 109697.7 | 0.2 | 0 | 0
2023-08-12 19:00 | 199057.8 | 0 | 289794.8 | 0 | 0 | 0 | 0 | 90737 | 0.2 | 0 | 0
2023-08-12 20:00 | 204181.2 | 0 | 288951.6 | 0 | 0 | 0 | 0 | 84770.4 | 0.2 | 0 | 0
2023-08-12 21:00 | 166333.6 | 0 | 285672.2 | 0 | 0 | 0 | 0 | 119338.6 | 0.2 | 0 | 0
2023-08-12 22:00 | 87720.3 | 0 | 265815.4 | 0 | 0 | 0 | 0 | 178095.1 | 0.2 | 0 | 0
2023-08-12 23:00 | 32766.5 | 0 | 228708.1 | 0 | 0 | 0 | 0 | 195941.6 | 0.2 | 0 | 0
2023-08-13 | 2199.9 | 0 | 203741.1 | 0 | 0 | 0 | 0 | 201541.2 | 0.2 | 0 | 0
2023-08-13 01:00 | 4055.9 | 0 | 196871.2 | 0 | 0 | 0 | 0 | 192815.3 | 0.2 | 0 | 0
2023-08-13 02:00 | 7615.8 | 0 | 197861.9 | 0 | 0 | 0 | 0 | 190246.1 | 0.2 | 0 | 0
2023-08-13 03:00 | 11278.1 | 0 | 191662.1 | 0 | 0 | 0 | 0 | 180384 | 0.2 | 0 | 0
2023-08-13 04:00 | 15321.7 | 0 | 181343.7 | 0 | 0 | 0 | 0 | 166022 | 0.2 | 0 | 0
2023-08-13 05:00 | 21777.5 | 0 | 94547.9 | 0 | 0 | 0 | 0 | 72770.4 | 0.2 | 0 | 0
2023-08-13 06:00 | 48105.6 | 204.7 | 281445 | 0 | 0 | 0 | 0 | 233544.1 | 0.2 | 0 | 0
2023-08-13 07:00 | 170258.5 | 23131.7 | 245577.2 | 0 | 0 | 0 | 0 | 98450.4 | 0.2 | 0 | 0
2023-08-13 08:00 | 241480 | 73489.3 | 192465.9 | 0 | 0 | 0 | 0 | 24475.3 | 0.2 | 0 | 0
2023-08-13 09:00 | 199250.7 | 111564.6 | 159342.1 | 0 | 0 | 0 | 0 | 71655.9 | 0.2 | 0 | 0
2023-08-13 10:00 | 180950.9 | 136538.7 | 147964.9 | 0 | 0 | 0 | 0 | 103552.7 | 0.2 | 0 | 0
2023-08-13 11:00 | 164423.1 | 149844.5 | 149615.3 | 0 | 0 | 0 | 0 | 135036.7 | 0.2 | 0 | 0
2023-08-13 12:00 | 154927 | 151482.2 | 159148.6 | 0 | 0 | 0 | 0 | 155703.7 | 0.2 | 0 | 0
2023-08-13 13:00 | 149212.1 | 140428.1 | 177227.1 | 0 | 0 | 0 | 0 | 168443.1 | 0.2 | 0 | 0
2023-08-13 14:00 | 152774 | 115454 | 185839.3 | 0 | 0 | 0 | 0 | 148519.3 | 0.2 | 0 | 0
2023-08-13 15:00 | 164264.3 | 75536.4 | 176471.5 | 0 | 0 | 0 | 0 | 87743.6 | 0.2 | 0 | 0
2023-08-13 16:00 | 165924.1 | 46058.8 | 198177.5 | 0 | 0 | 0 | 0 | 78312.2 | 0.2 | 0 | 0
2023-08-13 17:00 | 177101.8 | 15557.6 | 183172.7 | 0 | 0 | 0 | 0 | 21628.6 | 0.2 | 0 | 0
2023-08-13 18:00 | 196397.2 | 204.7 | 174936.2 | 21256.3 | 0 | 0 | 0 | 0 | 0.2 | 7 | 18.7
2023-08-13 19:00 | 199057.8 | 0 | 226375.8 | 0 | 0 | 0 | 0 | 27317.9 | 0.2 | 0 | 0
2023-08-13 20:00 | 204181.2 | 0 | 334701.2 | 0 | 0 | 0 | 0 | 130520 | 0.2 | 0 | 0
2023-08-13 21:00 | 166333.6 | 0 | 396432.7 | 0 | 0 | 0 | 0 | 230099 | 0.2 | 0 | 0
2023-08-13 22:00 | 87720.3 | 0 | 317366.8 | 0 | 0 | 0 | 0 | 229646.4 | 0.2 | 0 | 0
2023-08-13 23:00 | 32766.5 | 0 | 278886.3 | 0 | 0 | 0 | 0 | 246119.8 | 0.2 | 0 | 0
2023-08-14 | 2199.9 | 0 | 253475.2 | 0 | 0 | 0 | 0 | 251275.3 | 0.2 | 0 | 0
2023-08-14 01:00 | 4055.9 | 0 | 245585 | 0 | 0 | 0 | 0 | 241529.1 | 0.2 | 0 | 0
2023-08-14 02:00 | 7615.8 | 0 | 229429.3 | 0 | 0 | 0 | 0 | 221813.6 | 0.2 | 0 | 0
2023-08-14 03:00 | 11278.1 | 0 | 219736.1 | 0 | 0 | 0 | 0 | 208458 | 0.2 | 0 | 0
2023-08-14 04:00 | 15321.7 | 0 | 214486.3 | 0 | 0 | 0 | 0 | 199164.5 | 0.2 | 0 | 0
2023-08-14 05:00 | 21777.5 | 0 | 140364.2 | 0 | 0 | 0 | 0 | 118586.7 | 0.2 | 0 | 0
2023-08-14 06:00 | 48105.6 | 204.7 | 508779.5 | 0 | 0 | 0 | 0 | 460878.7 | 0.2 | 0 | 0
2023-08-14 07:00 | 170258.5 | 21494.1 | 562217 | 0 | 0 | 0 | 0 | 413452.6 | 0.2 | 0 | 0
2023-08-14 08:00 | 241480 | 62230.5 | 511237.8 | 0 | 0 | 0 | 0 | 331988.3 | 0.2 | 0 | 0
2023-08-14 09:00 | 199250.7 | 100101.1 | 455711.4 | 0 | 0 | 0 | 0 | 356561.7 | 0.2 | 0 | 0
2023-08-14 10:00 | 180950.9 | 121799.8 | 403493.8 | 0 | 0 | 0 | 0 | 344342.8 | 0.2 | 0 | 0
2023-08-14 11:00 | 164423.1 | 131830.4 | 364431.5 | 0 | 0 | 0 | 0 | 331838.8 | 0.2 | 0 | 0
2023-08-14 12:00 | 154927 | 130806.9 | 342544.3 | 0 | 0 | 0 | 0 | 318424.3 | 0.2 | 0 | 0
2023-08-14 13:00 | 149212.1 | 118524.6 | 335221.9 | 0 | 0 | 0 | 0 | 304534.4 | 0.2 | 0 | 0
2023-08-14 14:00 | 152774 | 84338.7 | 316316.5 | 0 | 0 | 0 | 0 | 247881.3 | 0.2 | 0 | 0
2023-08-14 15:00 | 164264.3 | 59978.7 | 250135.7 | 0 | 0 | 0 | 0 | 145850.2 | 0.2 | 0 | 0
2023-08-14 16:00 | 165924.1 | 35823.5 | 261395.6 | 0 | 0 | 0 | 0 | 131295 | 0.2 | 0 | 0
2023-08-14 17:00 | 177101.8 | 13920 | 294435.8 | 0 | 0 | 0 | 0 | 131254 | 0.2 | 0 | 0
2023-08-14 18:00 | 196397.2 | 204.7 | 348008.9 | 0 | 0 | 0 | 0 | 151816.4 | 0.2 | 0 | 0
2023-08-14 19:00 | 199057.8 | 0 | 408985.9 | 0 | 0 | 0 | 0 | 209928.1 | 0.2 | 0 | 0
2023-08-14 20:00 | 204181.2 | 0 | 430914.9 | 0 | 0 | 0 | 0 | 226733.6 | 0.2 | 0 | 0
2023-08-14 21:00 | 166333.6 | 0 | 416901.3 | 0 | 0 | 0 | 0 | 250567.6 | 0.2 | 0 | 0
2023-08-14 22:00 | 87720.3 | 0 | 341579.5 | 0 | 0 | 0 | 0 | 253859.1 | 0.2 | 0 | 0
2023-08-14 23:00 | 32766.5 | 0 | 283936 | 0 | 0 | 0 | 0 | 251169.5 | 0.2 | 0 | 0
2023-08-15 | 2199.9 | 0 | 223227.5 | 0 | 0 | 0 | 0 | 221027.6 | 0.2 | 0 | 0
2023-08-15 01:00 | 4055.9 | 0 | 195179.9 | 0 | 0 | 0 | 0 | 191124 | 0.2 | 0 | 0
2023-08-15 02:00 | 7615.8 | 0 | 216086 | 0 | 0 | 0 | 0 | 208470.2 | 0.2 | 0 | 0
2023-08-15 03:00 | 11278.1 | 0 | 290582.6 | 0 | 0 | 0 | 0 | 279304.5 | 0.2 | 0 | 0
2023-08-15 04:00 | 15321.7 | 0 | 374867.3 | 0 | 0 | 0 | 0 | 359545.6 | 0.2 | 0 | 0
2023-08-15 05:00 | 21777.5 | 0 | 377875.7 | 0 | 0 | 0 | 0 | 356098.2 | 0.2 | 0 | 0
2023-08-15 06:00 | 48105.6 | 409.4 | 560492.4 | 0 | 0 | 0 | 0 | 512796.2 | 0.2 | 0 | 0
2023-08-15 07:00 | 170258.5 | 23950.6 | 634781.5 | 0 | 0 | 0 | 0 | 488473.5 | 0.2 | 0 | 0
2023-08-15 08:00 | 241480 | 66324.6 | 624492.1 | 0 | 0 | 0 | 0 | 449336.8 | 0.2 | 0 | 0
2023-08-15 09:00 | 199250.7 | 101124.6 | 592921.9 | 0 | 0 | 0 | 0 | 494795.8 | 0.2 | 0 | 0
2023-08-15 10:00 | 180950.9 | 128145.7 | 559971.1 | 0 | 0 | 0 | 0 | 507166 | 0.2 | 0 | 0
2023-08-15 11:00 | 164423.1 | 135924.5 | 536275.8 | 0 | 0 | 0 | 0 | 507777.2 | 0.2 | 0 | 0
2023-08-15 12:00 | 154927 | 138995.1 | 533023.7 | 0 | 0 | 0 | 0 | 517091.8 | 0.2 | 0 | 0
2023-08-15 13:00 | 149212.1 | 123437.5 | 548498.9 | 0 | 0 | 0 | 0 | 522724.3 | 0.2 | 0 | 0
2023-08-15 14:00 | 152774 | 103171.6 | 542002.5 | 0 | 0 | 0 | 0 | 492400.1 | 0.2 | 0 | 0
2023-08-15 15:00 | 164264.3 | 71647 | 466216.1 | 0 | 0 | 0 | 0 | 373598.8 | 0.2 | 0 | 0
2023-08-15 16:00 | 165924.1 | 44625.8 | 440634.9 | 0 | 0 | 0 | 0 | 319336.6 | 0.2 | 0 | 0
2023-08-15 17:00 | 177101.8 | 18832.9 | 446162.8 | 0 | 0 | 0 | 0 | 287894 | 0.2 | 0 | 0
2023-08-15 18:00 | 196397.2 | 409.4 | 467922.3 | 0 | 0 | 0 | 0 | 271934.5 | 0.2 | 0 | 0
2023-08-15 19:00 | 199057.8 | 0 | 488107.2 | 0 | 0 | 0 | 0 | 289049.4 | 0.2 | 0 | 0
2023-08-15 20:00 | 204181.2 | 0 | 440668.1 | 0 | 0 | 0 | 0 | 236486.8 | 0.2 | 0 | 0
2023-08-15 21:00 | 166333.6 | 0 | 353733.2 | 0 | 0 | 0 | 0 | 187399.6 | 0.2 | 0 | 0
2023-08-15 22:00 | 87720.3 | 0 | 335577 | 0 | 0 | 0 | 0 | 247856.7 | 0.2 | 0 | 0
2023-08-15 23:00 | 32766.5 | 0 | 341839.3 | 0 | 0 | 0 | 0 | 309072.8 | 0.2 | 0 | 0
2023-08-16 | 2199.9 | 0 | 370263.3 | 0 | 0 | 0 | 0 | 368063.4 | 0.2 | 0 | 0
2023-08-16 01:00 | 4055.9 | 0 | 307838.6 | 0 | 0 | 0 | 0 | 303782.7 | 0.2 | 0 | 0
2023-08-16 02:00 | 7615.8 | 0 | 282287.3 | 0 | 0 | 0 | 0 | 274671.5 | 0.2 | 0 | 0
2023-08-16 03:00 | 11278.1 | 0 | 255144.7 | 0 | 0 | 0 | 0 | 243866.6 | 0.2 | 0 | 0
2023-08-16 04:00 | 15321.7 | 0 | 225732 | 0 | 0 | 0 | 0 | 210410.2 | 0.2 | 0 | 0
2023-08-16 05:00 | 21777.5 | 0 | 483797.2 | 0 | 0 | 0 | 0 | 462019.7 | 0.2 | 0 | 0
2023-08-16 06:00 | 48105.6 | 204.7 | 651332.3 | 0 | 0 | 0 | 0 | 603431.4 | 0.2 | 0 | 0
2023-08-16 07:00 | 170258.5 | 17400 | 626630.9 | 0 | 0 | 0 | 0 | 473772.4 | 0.2 | 0 | 0
2023-08-16 08:00 | 241480 | 48105.8 | 573140 | 0 | 0 | 0 | 0 | 379765.8 | 0.2 | 0 | 0
2023-08-16 09:00 | 199250.7 | 89865.8 | 511570.4 | 0 | 0 | 0 | 0 | 402185.5 | 0.2 | 0 | 0
2023-08-16 10:00 | 180950.9 | 118319.9 | 451024.6 | 0 | 0 | 0 | 0 | 388393.6 | 0.2 | 0 | 0
2023-08-16 11:00 | 164423.1 | 133263.4 | 402057.6 | 0 | 0 | 0 | 0 | 370897.8 | 0.2 | 0 | 0
2023-08-16 12:00 | 154927 | 133672.8 | 371217.6 | 0 | 0 | 0 | 0 | 349963.4 | 0.2 | 0 | 0
2023-08-16 13:00 | 149212.1 | 119138.7 | 359068.5 | 0 | 0 | 0 | 0 | 328995.1 | 0.2 | 0 | 0
2023-08-16 14:00 | 152774 | 102352.8 | 343893.6 | 0 | 0 | 0 | 0 | 293472.5 | 0.2 | 0 | 0
2023-08-16 15:00 | 164264.3 | 68371.7 | 281551.6 | 0 | 0 | 0 | 0 | 185659 | 0.2 | 0 | 0
2023-08-16 16:00 | 165924.1 | 47901.1 | 289262.2 | 0 | 0 | 0 | 0 | 171239.2 | 0.2 | 0 | 0
2023-08-16 17:00 | 177101.8 | 27225.8 | 327812.7 | 0 | 0 | 0 | 0 | 177936.8 | 0.2 | 0 | 0
2023-08-16 18:00 | 196397.2 | 409.4 | 387454.9 | 0 | 0 | 0 | 0 | 191467.1 | 0.2 | 0 | 0
2023-08-16 19:00 | 199057.8 | 0 | 422972 | 0 | 0 | 0 | 0 | 223914.2 | 0.2 | 0 | 0
2023-08-16 20:00 | 204181.2 | 0 | 409479 | 0 | 0 | 0 | 0 | 205297.8 | 0.2 | 0 | 0
2023-08-16 21:00 | 166333.6 | 0 | 331476 | 0 | 0 | 0 | 0 | 165142.4 | 0.2 | 0 | 0
2023-08-16 22:00 | 87720.3 | 0 | 268870.4 | 0 | 0 | 0 | 0 | 181150.1 | 0.2 | 0 | 0
2023-08-16 23:00 | 32766.5 | 0 | 218055.6 | 0 | 0 | 0 | 0 | 185289 | 0.2 | 0 | 0
2023-08-17 | 2199.9 | 0 | 182844.3 | 0 | 0 | 0 | 0 | 180644.4 | 0.2 | 0 | 0
2023-08-17 01:00 | 4055.9 | 0 | 170046.5 | 0 | 0 | 0 | 0 | 165990.6 | 0.2 | 0 | 0
2023-08-17 02:00 | 7615.8 | 0 | 182711.2 | 0 | 0 | 0 | 0 | 175095.5 | 0.2 | 0 | 0
2023-08-17 03:00 | 11278.1 | 0 | 197215.8 | 0 | 0 | 0 | 0 | 185937.7 | 0.2 | 0 | 0
2023-08-17 04:00 | 15321.7 | 0 | 188312.1 | 0 | 0 | 0 | 0 | 172990.4 | 0.2 | 0 | 0
2023-08-17 05:00 | 21777.5 | 0 | 105646.7 | 0 | 0 | 0 | 0 | 83869.2 | 0.2 | 0 | 0
2023-08-17 06:00 | 48105.6 | 204.7 | 250505.7 | 0 | 0 | 0 | 0 | 202604.8 | 0.2 | 0 | 0
2023-08-17 07:00 | 170258.5 | 22108.2 | 235138.5 | 0 | 0 | 0 | 0 | 86988.2 | 0.2 | 0 | 0
2023-08-17 08:00 | 241480 | 60797.6 | 148157.8 | 32524.6 | 0 | 0 | 0 | 0 | 0.2 | 10.7 | 28.7
2023-08-17 09:00 | 199250.7 | 91503.4 | 87260.7 | 20486.6 | 0 | 0 | 0 | 0 | 0.2 | 6.7 | 18
2023-08-17 10:00 | 180950.9 | 115658.7 | 59192.3 | 6099.9 | 0 | 0 | 0 | 0 | 0.2 | 2 | 5.4
2023-08-17 11:00 | 164423.1 | 138176.3 | 50207 | 0 | 0 | 0 | 0 | 23960.2 | 0.2 | 0 | 0
2023-08-17 12:00 | 154927 | 140428.1 | 59281.7 | 0 | 0 | 0 | 0 | 44782.8 | 0.2 | 0 | 0
2023-08-17 13:00 | 149212.1 | 130397.5 | 83850.9 | 0 | 0 | 0 | 0 | 65036.3 | 0.2 | 0 | 0
2023-08-17 14:00 | 152774 | 112178.7 | 127333.8 | 0 | 0 | 0 | 0 | 86738.5 | 0.2 | 0 | 0
2023-08-17 15:00 | 164264.3 | 82905.8 | 163487.1 | 0 | 0 | 0 | 0 | 82128.7 | 0.2 | 0 | 0
2023-08-17 16:00 | 165924.1 | 45239.9 | 227861.4 | 0 | 0 | 0 | 0 | 107177.2 | 0.2 | 0 | 0
2023-08-17 17:00 | 177101.8 | 19037.6 | 240376.8 | 0 | 0 | 0 | 0 | 82312.6 | 0.2 | 0 | 0
2023-08-17 18:00 | 196397.2 | 409.4 | 223507.9 | 0 | 0 | 0 | 0 | 27520 | 0.2 | 0 | 0
2023-08-17 19:00 | 199057.8 | 0 | 200152.3 | 0 | 0 | 0 | 0 | 1094.5 | 0.2 | 0 | 0
2023-08-17 20:00 | 204181.2 | 0 | 199925.8 | 4255.4 | 0 | 0 | 0 | 0 | 0.2 | 1.4 | 3.7
2023-08-17 21:00 | 166333.6 | 0 | 238376 | 0 | 0 | 0 | 0 | 72042.3 | 0.2 | 0 | 0
2023-08-17 22:00 | 87720.3 | 0 | 305950.1 | 0 | 0 | 0 | 0 | 218229.8 | 0.2 | 0 | 0
2023-08-17 23:00 | 32766.5 | 0 | 349831.5 | 0 | 0 | 0 | 0 | 317064.9 | 0.2 | 0 | 0
2023-08-18 | 2199.9 | 0 | 364512.3 | 0 | 0 | 0 | 0 | 362312.4 | 0.2 | 0 | 0
2023-08-18 01:00 | 4055.9 | 0 | 366253.8 | 0 | 0 | 0 | 0 | 362197.9 | 0.2 | 0 | 0
2023-08-18 02:00 | 7615.8 | 0 | 367209.9 | 0 | 0 | 0 | 0 | 359594.1 | 0.2 | 0 | 0
2023-08-18 03:00 | 11278.1 | 0 | 367984.2 | 0 | 0 | 0 | 0 | 356706.1 | 0.2 | 0 | 0
2023-08-18 04:00 | 15321.7 | 0 | 359562.6 | 0 | 0 | 0 | 0 | 344240.9 | 0.2 | 0 | 0
2023-08-18 05:00 | 21777.5 | 0 | 332900 | 0 | 0 | 0 | 0 | 311122.5 | 0.2 | 0 | 0
2023-08-18 06:00 | 48105.6 | 204.7 | 490184.9 | 0 | 0 | 0 | 0 | 442284 | 0.2 | 0 | 0
2023-08-18 07:00 | 170258.5 | 20880 | 475498.4 | 0 | 0 | 0 | 0 | 326119.8 | 0.2 | 0 | 0
2023-08-18 08:00 | 241480 | 57727 | 402742.7 | 0 | 0 | 0 | 0 | 218989.7 | 0.2 | 0 | 0
2023-08-18 09:00 | 199250.7 | 101124.6 | 320968.3 | 0 | 0 | 0 | 0 | 222842.1 | 0.2 | 0 | 0
2023-08-18 10:00 | 180950.9 | 120981 | 259553.5 | 0 | 0 | 0 | 0 | 199583.7 | 0.2 | 0 | 0
2023-08-18 11:00 | 164423.1 | 126712.8 | 223407 | 0 | 0 | 0 | 0 | 185696.7 | 0.2 | 0 | 0
2023-08-18 12:00 | 154927 | 136333.9 | 208126 | 0 | 0 | 0 | 0 | 189532.9 | 0.2 | 0 | 0
2023-08-18 13:00 | 149212.1 | 110950.4 | 208926.2 | 0 | 0 | 0 | 0 | 170664.6 | 0.2 | 0 | 0
2023-08-18 14:00 | 152774 | 98054 | 209042.1 | 0 | 0 | 0 | 0 | 154322.1 | 0.2 | 0 | 0
2023-08-18 15:00 | 164264.3 | 74103.4 | 186980.8 | 0 | 0 | 0 | 0 | 96820 | 0.2 | 0 | 0
2023-08-18 16:00 | 165924.1 | 47491.7 | 233396.9 | 0 | 0 | 0 | 0 | 114964.4 | 0.2 | 0 | 0
2023-08-18 17:00 | 177101.8 | 18832.9 | 298893.7 | 0 | 0 | 0 | 0 | 140624.8 | 0.2 | 0 | 0
2023-08-18 18:00 | 196397.2 | 409.4 | 384306 | 0 | 0 | 0 | 0 | 188318.2 | 0.2 | 0 | 0
2023-08-18 19:00 | 199057.8 | 0 | 472788.6 | 0 | 0 | 0 | 0 | 273730.8 | 0.2 | 0 | 0
2023-08-18 20:00 | 204181.2 | 0 | 547527.5 | 0 | 0 | 0 | 0 | 343346.3 | 0.2 | 0 | 0
2023-08-18 21:00 | 166333.6 | 0 | 536710.4 | 0 | 0 | 0 | 0 | 370376.8 | 0.2 | 0 | 0
2023-08-18 22:00 | 87720.3 | 0 | 408288.2 | 0 | 0 | 0 | 0 | 320567.9 | 0.2 | 0 | 0
2023-08-18 23:00 | 32766.5 | 0 | 336822.6 | 0 | 0 | 0 | 0 | 304056.1 | 0.2 | 0 | 0
2023-08-19 | 2199.9 | 0 | 302726.5 | 0 | 0 | 0 | 0 | 300526.6 | 0.2 | 0 | 0
2023-08-19 01:00 | 4055.9 | 0 | 293883.3 | 0 | 0 | 0 | 0 | 289827.4 | 0.2 | 0 | 0
2023-08-19 02:00 | 7615.8 | 0 | 271278 | 0 | 0 | 0 | 0 | 263662.2 | 0.2 | 0 | 0
2023-08-19 03:00 | 11278.1 | 0 | 260577.3 | 0 | 0 | 0 | 0 | 249299.2 | 0.2 | 0 | 0
2023-08-19 04:00 | 15321.7 | 0 | 245742 | 0 | 0 | 0 | 0 | 230420.2 | 0.2 | 0 | 0
2023-08-19 05:00 | 21777.5 | 0 | 270578.5 | 0 | 0 | 0 | 0 | 248801 | 0.2 | 0 | 0
2023-08-19 06:00 | 48105.6 | 0 | 607440.2 | 0 | 0 | 0 | 0 | 559334.7 | 0.2 | 0 | 0
2023-08-19 07:00 | 170258.5 | 14534.1 | 530236.6 | 0 | 0 | 0 | 0 | 374512.1 | 0.2 | 0 | 0
2023-08-19 08:00 | 241480 | 44421.1 | 397285.5 | 0 | 0 | 0 | 0 | 200226.7 | 0.2 | 0 | 0
2023-08-19 09:00 | 199250.7 | 75331.7 | 296789 | 0 | 0 | 0 | 0 | 172869.9 | 0.2 | 0 | 0
2023-08-19 10:00 | 180950.9 | 116068.1 | 238359.7 | 0 | 0 | 0 | 0 | 173476.9 | 0.2 | 0 | 0
2023-08-19 11:00 | 164423.1 | 137562.2 | 210948.8 | 0 | 0 | 0 | 0 | 184087.9 | 0.2 | 0 | 0
2023-08-19 12:00 | 154927 | 138995.1 | 201160 | 0 | 0 | 0 | 0 | 185228.1 | 0.2 | 0 | 0
2023-08-19 13:00 | 149212.1 | 116477.5 | 203161.1 | 0 | 0 | 0 | 0 | 170426.6 | 0.2 | 0 | 0
2023-08-19 14:00 | 152774 | 95188.1 | 210037.3 | 0 | 0 | 0 | 0 | 152451.5 | 0.2 | 0 | 0
2023-08-19 15:00 | 164264.3 | 69804.6 | 197619 | 0 | 0 | 0 | 0 | 103159.4 | 0.2 | 0 | 0
2023-08-19 16:00 | 165924.1 | 41759.9 | 235698.9 | 0 | 0 | 0 | 0 | 111534.7 | 0.2 | 0 | 0
2023-08-19 17:00 | 177101.8 | 17604.7 | 253320.1 | 0 | 0 | 0 | 0 | 93823.1 | 0.2 | 0 | 0
2023-08-19 18:00 | 196397.2 | 409.4 | 259206.4 | 0 | 0 | 0 | 0 | 63218.6 | 0.2 | 0 | 0
2023-08-19 19:00 | 199057.8 | 0 | 302403.7 | 0 | 0 | 0 | 0 | 103345.9 | 0.2 | 0 | 0
2023-08-19 20:00 | 204181.2 | 0 | 395560.5 | 0 | 0 | 0 | 0 | 191379.3 | 0.2 | 0 | 0
2023-08-19 21:00 | 166333.6 | 0 | 448632.1 | 0 | 0 | 0 | 0 | 282298.4 | 0.2 | 0 | 0
2023-08-19 22:00 | 87720.3 | 0 | 429036.1 | 0 | 0 | 0 | 0 | 341315.8 | 0.2 | 0 | 0
2023-08-19 23:00 | 32766.5 | 0 | 395936.9 | 0 | 0 | 0 | 0 | 363170.4 | 0.2 | 0 | 0
2023-08-20 | 2199.9 | 0 | 350697.2 | 0 | 0 | 0 | 0 | 348497.3 | 0.2 | 0 | 0
2023-08-20 01:00 | 4055.9 | 0 | 318455.1 | 0 | 0 | 0 | 0 | 314399.2 | 0.2 | 0 | 0
2023-08-20 02:00 | 7615.8 | 0 | 294865.6 | 0 | 0 | 0 | 0 | 287249.8 | 0.2 | 0 | 0
2023-08-20 03:00 | 11278.1 | 0 | 257145 | 0 | 0 | 0 | 0 | 245866.9 | 0.2 | 0 | 0
2023-08-20 04:00 | 15321.7 | 0 | 263255 | 0 | 0 | 0 | 0 | 247933.3 | 0.2 | 0 | 0
2023-08-20 05:00 | 21777.5 | 0 | 203154.7 | 0 | 0 | 0 | 0 | 181377.2 | 0.2 | 0 | 0
2023-08-20 06:00 | 48105.6 | 204.7 | 411361.5 | 0 | 0 | 0 | 0 | 363460.6 | 0.2 | 0 | 0
2023-08-20 07:00 | 170258.5 | 15557.6 | 415748.6 | 0 | 0 | 0 | 0 | 261047.7 | 0.2 | 0 | 0
2023-08-20 08:00 | 241480 | 42169.4 | 339446.7 | 0 | 0 | 0 | 0 | 140136.1 | 0.2 | 0 | 0
2023-08-20 09:00 | 199250.7 | 68985.8 | 276927.2 | 0 | 0 | 0 | 0 | 146662.3 | 0.2 | 0 | 0
2023-08-20 10:00 | 180950.9 | 94574 | 226049.3 | 0 | 0 | 0 | 0 | 139672.4 | 0.2 | 0 | 0
2023-08-20 11:00 | 164423.1 | 119548.1 | 191942.7 | 0 | 0 | 0 | 0 | 147067.7 | 0.2 | 0 | 0
2023-08-20 12:00 | 154927 | 118319.9 | 176243 | 0 | 0 | 0 | 0 | 139635.9 | 0.2 | 0 | 0
2023-08-20 13:00 | 149212.1 | 128964.5 | 180591.3 | 0 | 0 | 0 | 0 | 160343.8 | 0.2 | 0 | 0
2023-08-20 14:00 | 152774 | 112997.5 | 194621.4 | 0 | 0 | 0 | 0 | 154844.9 | 0.2 | 0 | 0
2023-08-20 15:00 | 164264.3 | 97849.3 | 192142.6 | 0 | 0 | 0 | 0 | 125727.6 | 0.2 | 0 | 0
2023-08-20 16:00 | 165924.1 | 52814.1 | 237928.4 | 0 | 0 | 0 | 0 | 124818.3 | 0.2 | 0 | 0
2023-08-20 17:00 | 177101.8 | 21084.7 | 260313.8 | 0 | 0 | 0 | 0 | 104296.7 | 0.2 | 0 | 0
2023-08-20 18:00 | 196397.2 | 409.4 | 264458 | 0 | 0 | 0 | 0 | 68470.2 | 0.2 | 0 | 0
2023-08-20 19:00 | 199057.8 | 0 | 307367.3 | 0 | 0 | 0 | 0 | 108309.5 | 0.2 | 0 | 0
2023-08-20 20:00 | 204181.2 | 0 | 437241.9 | 0 | 0 | 0 | 0 | 233060.7 | 0.2 | 0 | 0
2023-08-20 21:00 | 166333.6 | 0 | 525749.2 | 0 | 0 | 0 | 0 | 359415.5 | 0.2 | 0 | 0
2023-08-20 22:00 | 87720.3 | 0 | 502508.9 | 0 | 0 | 0 | 0 | 414788.6 | 0.2 | 0 | 0
2023-08-20 23:00 | 32766.5 | 0 | 453112.4 | 0 | 0 | 0 | 0 | 420345.8 | 0.2 | 0 | 0
2023-08-21 | 2199.9 | 0 | 373988.7 | 0 | 0 | 0 | 0 | 371788.8 | 0.2 | 0 | 0
2023-08-21 01:00 | 4055.9 | 0 | 329760.7 | 0 | 0 | 0 | 0 | 325704.8 | 0.2 | 0 | 0
2023-08-21 02:00 | 7615.8 | 0 | 305820 | 0 | 0 | 0 | 0 | 298204.2 | 0.2 | 0 | 0
2023-08-21 03:00 | 11278.1 | 0 | 291086.3 | 0 | 0 | 0 | 0 | 279808.2 | 0.2 | 0 | 0
2023-08-21 04:00 | 15321.7 | 0 | 286118.6 | 0 | 0 | 0 | 0 | 270796.8 | 0.2 | 0 | 0
2023-08-21 05:00 | 21777.5 | 0 | 457945.8 | 0 | 0 | 0 | 0 | 436168.3 | 0.2 | 0 | 0
2023-08-21 06:00 | 48105.6 | 204.7 | 699753.7 | 0 | 0 | 0 | 0 | 651852.8 | 0.2 | 0 | 0
2023-08-21 07:00 | 170258.5 | 20061.2 | 690501.3 | 0 | 0 | 0 | 0 | 540303.9 | 0.2 | 0 | 0
2023-08-21 08:00 | 241480 | 57317.6 | 625292 | 0 | 0 | 0 | 0 | 441129.6 | 0.2 | 0 | 0
2023-08-21 09:00 | 199250.7 | 86795.2 | 532809.5 | 0 | 0 | 0 | 0 | 420354 | 0.2 | 0 | 0
2023-08-21 10:00 | 180950.9 | 111359.9 | 430335.7 | 0 | 0 | 0 | 0 | 360744.7 | 0.2 | 0 | 0
2023-08-21 11:00 | 164423.1 | 124870.4 | 350601.3 | 0 | 0 | 0 | 0 | 311048.6 | 0.2 | 0 | 0
2023-08-21 12:00 | 154927 | 124256.3 | 307149.4 | 0 | 0 | 0 | 0 | 276478.8 | 0.2 | 0 | 0
2023-08-21 13:00 | 149212.1 | 124665.7 | 289324.8 | 0 | 0 | 0 | 0 | 264778.5 | 0.2 | 0 | 0
2023-08-21 14:00 | 152774 | 101534 | 280770.7 | 0 | 0 | 0 | 0 | 229530.7 | 0.2 | 0 | 0
2023-08-21 15:00 | 164264.3 | 86999.9 | 250311.2 | 0 | 0 | 0 | 0 | 173046.8 | 0.2 | 0 | 0
2023-08-21 16:00 | 165924.1 | 43192.9 | 308586.6 | 0 | 0 | 0 | 0 | 185855.3 | 0.2 | 0 | 0
2023-08-21 17:00 | 177101.8 | 18832.9 | 378404 | 0 | 0 | 0 | 0 | 220135.1 | 0.2 | 0 | 0
2023-08-21 18:00 | 196397.2 | 409.4 | 456403.5 | 0 | 0 | 0 | 0 | 260415.6 | 0.2 | 0 | 0
2023-08-21 19:00 | 199057.8 | 0 | 521349.6 | 0 | 0 | 0 | 0 | 322291.8 | 0.2 | 0 | 0
2023-08-21 20:00 | 204181.2 | 0 | 472658.2 | 0 | 0 | 0 | 0 | 268476.9 | 0.2 | 0 | 0
2023-08-21 21:00 | 166333.6 | 0 | 401591.4 | 0 | 0 | 0 | 0 | 235257.8 | 0.2 | 0 | 0
2023-08-21 22:00 | 87720.3 | 0 | 329429.5 | 0 | 0 | 0 | 0 | 241709.2 | 0.2 | 0 | 0
2023-08-21 23:00 | 32766.5 | 0 | 275351.6 | 0 | 0 | 0 | 0 | 242585.1 | 0.2 | 0 | 0
2023-08-22 | 2199.9 | 0 | 244256.8 | 0 | 0 | 0 | 0 | 242056.9 | 0.2 | 0 | 0
2023-08-22 01:00 | 4055.9 | 0 | 227888.7 | 0 | 0 | 0 | 0 | 223832.8 | 0.2 | 0 | 0
2023-08-22 02:00 | 7615.8 | 0 | 249060.6 | 0 | 0 | 0 | 0 | 241444.8 | 0.2 | 0 | 0
2023-08-22 03:00 | 11278.1 | 0 | 259271.8 | 0 | 0 | 0 | 0 | 247993.7 | 0.2 | 0 | 0
2023-08-22 04:00 | 15321.7 | 0 | 260034.6 | 0 | 0 | 0 | 0 | 244712.8 | 0.2 | 0 | 0
2023-08-22 05:00 | 21777.5 | 0 | 485469.9 | 0 | 0 | 0 | 0 | 463692.4 | 0.2 | 0 | 0
2023-08-22 06:00 | 48105.6 | 204.7 | 588214.1 | 0 | 0 | 0 | 0 | 540313.3 | 0.2 | 0 | 0
2023-08-22 07:00 | 170258.5 | 20470.6 | 529802.2 | 0 | 0 | 0 | 0 | 380014.2 | 0.2 | 0 | 0
2023-08-22 08:00 | 241480 | 61616.4 | 439948.5 | 0 | 0 | 0 | 0 | 260085 | 0.2 | 0 | 0
2023-08-22 09:00 | 199250.7 | 106037.5 | 331719.1 | 0 | 0 | 0 | 0 | 238505.9 | 0.2 | 0 | 0
2023-08-22 10:00 | 180950.9 | 126098.7 | 247733.1 | 0 | 0 | 0 | 0 | 192880.9 | 0.2 | 0 | 0
2023-08-22 11:00 | 164423.1 | 143089.2 | 194237.5 | 0 | 0 | 0 | 0 | 172903.6 | 0.2 | 0 | 0
2023-08-22 12:00 | 154927 | 147183.3 | 162918.2 | 0 | 0 | 0 | 0 | 155174.6 | 0.2 | 0 | 0
2023-08-22 13:00 | 149212.1 | 140428.1 | 148888.8 | 0 | 0 | 0 | 0 | 140104.8 | 0.2 | 0 | 0
2023-08-22 14:00 | 152774 | 119957.5 | 146674.2 | 0 | 0 | 0 | 0 | 113857.7 | 0.2 | 0 | 0
2023-08-22 15:00 | 164264.3 | 92731.6 | 150771.5 | 0 | 0 | 0 | 0 | 79238.9 | 0.2 | 0 | 0
2023-08-22 16:00 | 165924.1 | 57317.6 | 221556.4 | 0 | 0 | 0 | 0 | 112949.8 | 0.2 | 0 | 0
2023-08-22 17:00 | 177101.8 | 20470.6 | 288037.5 | 0 | 0 | 0 | 0 | 131406.3 | 0.2 | 0 | 0
2023-08-22 18:00 | 196397.2 | 409.4 | 322635.3 | 0 | 0 | 0 | 0 | 126647.5 | 0.2 | 0 | 0
2023-08-22 19:00 | 199057.8 | 0 | 335992.5 | 0 | 0 | 0 | 0 | 136934.6 | 0.2 | 0 | 0
2023-08-22 20:00 | 204181.2 | 0 | 349328.9 | 0 | 0 | 0 | 0 | 145147.7 | 0.2 | 0 | 0
2023-08-22 21:00 | 166333.6 | 0 | 363229.7 | 0 | 0 | 0 | 0 | 196896.1 | 0.2 | 0 | 0
2023-08-22 22:00 | 87720.3 | 0 | 371637.2 | 0 | 0 | 0 | 0 | 283916.9 | 0.2 | 0 | 0
2023-08-22 23:00 | 32766.5 | 0 | 368068 | 0 | 0 | 0 | 0 | 335301.5 | 0.2 | 0 | 0
2023-08-23 | 2199.9 | 0 | 334331 | 0 | 0 | 0 | 0 | 332131.1 | 0.2 | 0 | 0
2023-08-23 01:00 | 4055.9 | 0 | 286007.3 | 0 | 0 | 0 | 0 | 281951.4 | 0.2 | 0 | 0
2023-08-23 02:00 | 7615.8 | 0 | 246874.6 | 0 | 0 | 0 | 0 | 239258.8 | 0.2 | 0 | 0
2023-08-23 03:00 | 11278.1 | 0 | 232258.4 | 0 | 0 | 0 | 0 | 220980.3 | 0.2 | 0 | 0
2023-08-23 04:00 | 15321.7 | 0 | 209217.8 | 0 | 0 | 0 | 0 | 193896.1 | 0.2 | 0 | 0
2023-08-23 05:00 | 21777.5 | 0 | 213691 | 0 | 0 | 0 | 0 | 191913.5 | 0.2 | 0 | 0
2023-08-23 06:00 | 48105.6 | 204.7 | 414552.3 | 0 | 0 | 0 | 0 | 366651.5 | 0.2 | 0 | 0
2023-08-23 07:00 | 170258.5 | 21698.8 | 294065.2 | 0 | 0 | 0 | 0 | 145505.4 | 0.2 | 0 | 0
2023-08-23 08:00 | 241480 | 58341.1 | 192647.8 | 0 | 0 | 0 | 0 | 9508.9 | 0.2 | 0 | 0
2023-08-23 09:00 | 199250.7 | 91708.1 | 135106.2 | 0 | 0 | 0 | 0 | 27563.6 | 0.2 | 0 | 0
2023-08-23 10:00 | 180950.9 | 116068.1 | 109821.6 | 0 | 0 | 0 | 0 | 44938.8 | 0.2 | 0 | 0
2023-08-23 11:00 | 164423.1 | 131625.7 | 99545.2 | 0 | 0 | 0 | 0 | 66747.8 | 0.2 | 0 | 0
2023-08-23 12:00 | 154927 | 140223.4 | 101223.6 | 0 | 0 | 0 | 0 | 86520 | 0.2 | 0 | 0
2023-08-23 13:00 | 149212.1 | 132239.8 | 113657.2 | 0 | 0 | 0 | 0 | 96685 | 0.2 | 0 | 0
2023-08-23 14:00 | 152774 | 116886.9 | 131827.2 | 0 | 0 | 0 | 0 | 95940.2 | 0.2 | 0 | 0
2023-08-23 15:00 | 164264.3 | 86181.1 | 152007.6 | 0 | 0 | 0 | 0 | 73924.4 | 0.2 | 0 | 0
2023-08-23 16:00 | 165924.1 | 57317.6 | 232752.7 | 0 | 0 | 0 | 0 | 124146.2 | 0.2 | 0 | 0
2023-08-23 17:00 | 177101.8 | 26611.7 | 287033.1 | 0 | 0 | 0 | 0 | 136543.1 | 0.2 | 0 | 0
2023-08-23 18:00 | 196397.2 | 818.8 | 292247.2 | 0 | 0 | 0 | 0 | 96668.8 | 0.2 | 0 | 0
2023-08-23 19:00 | 199057.8 | 0 | 268201.3 | 0 | 0 | 0 | 0 | 69143.5 | 0.2 | 0 | 0
2023-08-23 20:00 | 204181.2 | 0 | 250654.2 | 0 | 0 | 0 | 0 | 46473 | 0.2 | 0 | 0
2023-08-23 21:00 | 166333.6 | 0 | 283566.7 | 0 | 0 | 0 | 0 | 117233 | 0.2 | 0 | 0
2023-08-23 22:00 | 87720.3 | 0 | 349137.2 | 0 | 0 | 0 | 0 | 261416.9 | 0.2 | 0 | 0
2023-08-23 23:00 | 32766.5 | 0 | 385029.3 | 0 | 0 | 0 | 0 | 352262.8 | 0.2 | 0 | 0
2023-08-24 | 2199.9 | 0 | 379977.4 | 0 | 0 | 0 | 0 | 377777.5 | 0.2 | 0 | 0
2023-08-24 01:00 | 4055.9 | 0 | 357145.3 | 0 | 0 | 0 | 0 | 353089.4 | 0.2 | 0 | 0
2023-08-24 02:00 | 7615.8 | 0 | 334798.2 | 0 | 0 | 0 | 0 | 327182.4 | 0.2 | 0 | 0
2023-08-24 03:00 | 11278.1 | 0 | 318257.2 | 0 | 0 | 0 | 0 | 306979.1 | 0.2 | 0 | 0
2023-08-24 04:00 | 15321.7 | 0 | 288603.6 | 0 | 0 | 0 | 0 | 273281.9 | 0.2 | 0 | 0
2023-08-24 05:00 | 21777.5 | 0 | 259477.3 | 0 | 0 | 0 | 0 | 237699.8 | 0.2 | 0 | 0
2023-08-24 06:00 | 48105.6 | 0 | 399894.9 | 0 | 0 | 0 | 0 | 351789.3 | 0.2 | 0 | 0
2023-08-24 07:00 | 170258.5 | 15352.9 | 308442.8 | 0 | 0 | 0 | 0 | 153537.2 | 0.2 | 0 | 0
2023-08-24 08:00 | 241480 | 67552.9 | 208785.2 | 0 | 0 | 0 | 0 | 34858.2 | 0.2 | 0 | 0
2023-08-24 09:00 | 199250.7 | 108698.7 | 130065.8 | 0 | 0 | 0 | 0 | 39513.7 | 0.2 | 0 | 0
2023-08-24 10:00 | 180950.9 | 133058.7 | 78515.7 | 0 | 0 | 0 | 0 | 30623.5 | 0.2 | 0 | 0
2023-08-24 11:00 | 164423.1 | 148411.6 | 52331.5 | 0 | 0 | 0 | 0 | 36319.9 | 0.2 | 0 | 0
2023-08-24 12:00 | 154927 | 152505.7 | 44381 | 0 | 0 | 0 | 0 | 41959.7 | 0.2 | 0 | 0
2023-08-24 13:00 | 149212.1 | 145955.1 | 54904 | 0 | 0 | 0 | 0 | 51647 | 0.2 | 0 | 0
2023-08-24 14:00 | 152774 | 112383.4 | 76879.2 | 0 | 0 | 0 | 0 | 36488.6 | 0.2 | 0 | 0
2023-08-24 15:00 | 164264.3 | 81677.5 | 130150.5 | 0 | 0 | 0 | 0 | 47563.8 | 0.2 | 0 | 0
2023-08-24 16:00 | 165924.1 | 50562.3 | 245735.4 | 0 | 0 | 0 | 0 | 130373.6 | 0.2 | 0 | 0
2023-08-24 17:00 | 177101.8 | 18423.5 | 304338.3 | 0 | 0 | 0 | 0 | 145660 | 0.2 | 0 | 0
2023-08-24 18:00 | 196397.2 | 614.1 | 307195.6 | 0 | 0 | 0 | 0 | 111412.4 | 0.2 | 0 | 0
2023-08-24 19:00 | 199057.8 | 0 | 300899.4 | 0 | 0 | 0 | 0 | 101841.6 | 0.2 | 0 | 0
2023-08-24 20:00 | 204181.2 | 0 | 306289.1 | 0 | 0 | 0 | 0 | 102107.9 | 0.2 | 0 | 0
2023-08-24 21:00 | 166333.6 | 0 | 320254.6 | 0 | 0 | 0 | 0 | 153920.9 | 0.2 | 0 | 0
2023-08-24 22:00 | 87720.3 | 0 | 334630.2 | 0 | 0 | 0 | 0 | 246909.9 | 0.2 | 0 | 0
2023-08-24 23:00 | 32766.5 | 0 | 318380.1 | 0 | 0 | 0 | 0 | 285613.6 | 0.2 | 0 | 0
2023-08-25 | 2199.9 | 0 | 295380.9 | 0 | 0 | 0 | 0 | 293181 | 0.2 | 0 | 0
2023-08-25 01:00 | 4055.9 | 0 | 273278.8 | 0 | 0 | 0 | 0 | 269222.9 | 0.2 | 0 | 0
2023-08-25 02:00 | 7615.8 | 0 | 262988.3 | 0 | 0 | 0 | 0 | 255372.5 | 0.2 | 0 | 0
2023-08-25 03:00 | 11278.1 | 0 | 261766.5 | 0 | 0 | 0 | 0 | 250488.4 | 0.2 | 0 | 0
2023-08-25 04:00 | 15321.7 | 0 | 228877.9 | 0 | 0 | 0 | 0 | 213556.1 | 0.2 | 0 | 0
2023-08-25 05:00 | 21777.5 | 0 | 182511.1 | 0 | 0 | 0 | 0 | 160733.6 | 0.2 | 0 | 0
2023-08-25 06:00 | 48105.6 | 409.4 | 349894.5 | 0 | 0 | 0 | 0 | 302198.4 | 0.2 | 0 | 0
2023-08-25 07:00 | 170258.5 | 23745.9 | 305684.2 | 0 | 0 | 0 | 0 | 159171.5 | 0.2 | 0 | 0
2023-08-25 08:00 | 241480 | 60797.6 | 232076.9 | 0 | 0 | 0 | 0 | 51394.5 | 0.2 | 0 | 0
2023-08-25 09:00 | 199250.7 | 101738.7 | 166013.2 | 0 | 0 | 0 | 0 | 68501.2 | 0.2 | 0 | 0
2023-08-25 10:00 | 180950.9 | 135310.4 | 121917.6 | 0 | 0 | 0 | 0 | 76277.1 | 0.2 | 0 | 0
2023-08-25 11:00 | 164423.1 | 150663.3 | 98060.2 | 0 | 0 | 0 | 0 | 84300.5 | 0.2 | 0 | 0
2023-08-25 12:00 | 154927 | 156599.8 | 90443.6 | 0 | 0 | 0 | 0 | 92116.4 | 0.2 | 0 | 0
2023-08-25 13:00 | 149212.1 | 152915.1 | 98230 | 0 | 0 | 0 | 0 | 101933 | 0.2 | 0 | 0
2023-08-25 14:00 | 152774 | 137152.8 | 113809.2 | 0 | 0 | 0 | 0 | 98188 | 0.2 | 0 | 0
2023-08-25 15:00 | 164264.3 | 106651.6 | 127990.7 | 0 | 0 | 0 | 0 | 70378 | 0.2 | 0 | 0
2023-08-25 16:00 | 165924.1 | 63868.2 | 178999.5 | 0 | 0 | 0 | 0 | 76943.5 | 0.2 | 0 | 0
2023-08-25 17:00 | 177101.8 | 27635.3 | 214619.3 | 0 | 0 | 0 | 0 | 65152.8 | 0.2 | 0 | 0
2023-08-25 18:00 | 196397.2 | 1228.2 | 230176.7 | 0 | 0 | 0 | 0 | 35007.7 | 0.2 | 0 | 0
2023-08-25 19:00 | 199057.8 | 0 | 239439.1 | 0 | 0 | 0 | 0 | 40381.3 | 0.2 | 0 | 0
2023-08-25 20:00 | 204181.2 | 0 | 251462.8 | 0 | 0 | 0 | 0 | 47281.5 | 0.2 | 0 | 0
2023-08-25 21:00 | 166333.6 | 0 | 264835.9 | 0 | 0 | 0 | 0 | 98502.2 | 0.2 | 0 | 0
2023-08-25 22:00 | 87720.3 | 0 | 252817.2 | 0 | 0 | 0 | 0 | 165096.9 | 0.2 | 0 | 0
2023-08-25 23:00 | 32766.5 | 0 | 225902.8 | 0 | 0 | 0 | 0 | 193136.3 | 0.2 | 0 | 0
2023-08-26 | 2199.9 | 0 | 209351.6 | 0 | 0 | 0 | 0 | 207151.7 | 0.2 | 0 | 0
2023-08-26 01:00 | 4055.9 | 0 | 195460.6 | 0 | 0 | 0 | 0 | 191404.7 | 0.2 | 0 | 0
2023-08-26 02:00 | 7615.8 | 0 | 187366.2 | 0 | 0 | 0 | 0 | 179750.4 | 0.2 | 0 | 0
2023-08-26 03:00 | 11278.1 | 0 | 184862 | 0 | 0 | 0 | 0 | 173583.9 | 0.2 | 0 | 0
2023-08-26 04:00 | 15321.7 | 0 | 166397.2 | 0 | 0 | 0 | 0 | 151075.5 | 0.2 | 0 | 0
2023-08-26 05:00 | 21777.5 | 0 | 141145.8 | 0 | 0 | 0 | 0 | 119368.3 | 0.2 | 0 | 0
2023-08-26 06:00 | 48105.6 | 409.4 | 448913.5 | 0 | 0 | 0 | 0 | 401217.3 | 0.2 | 0 | 0
2023-08-26 07:00 | 170258.5 | 25997.6 | 436969.2 | 0 | 0 | 0 | 0 | 292708.3 | 0.2 | 0 | 0
2023-08-26 08:00 | 241480 | 80654 | 360721.9 | 0 | 0 | 0 | 0 | 199895.9 | 0.2 | 0 | 0
2023-08-26 09:00 | 199250.7 | 116886.9 | 281369.8 | 0 | 0 | 0 | 0 | 199006 | 0.2 | 0 | 0
2023-08-26 10:00 | 180950.9 | 141451.6 | 214516.3 | 0 | 0 | 0 | 0 | 175017 | 0.2 | 0 | 0
2023-08-26 11:00 | 164423.1 | 154552.7 | 173822.9 | 0 | 0 | 0 | 0 | 163952.5 | 0.2 | 0 | 0
2023-08-26 12:00 | 154927 | 155371.6 | 157506.1 | 0 | 0 | 0 | 0 | 157950.7 | 0.2 | 0 | 0
2023-08-26 13:00 | 149212.1 | 144112.8 | 162638.5 | 0 | 0 | 0 | 0 | 157539.2 | 0.2 | 0 | 0
2023-08-26 14:00 | 152774 | 120366.9 | 174684.9 | 0 | 0 | 0 | 0 | 142277.9 | 0.2 | 0 | 0
2023-08-26 15:00 | 164264.3 | 91912.8 | 168260.7 | 0 | 0 | 0 | 0 | 95909.3 | 0.2 | 0 | 0
2023-08-26 16:00 | 165924.1 | 51585.8 | 199380.2 | 0 | 0 | 0 | 0 | 85041.9 | 0.2 | 0 | 0
2023-08-26 17:00 | 177101.8 | 21903.5 | 205667.2 | 0 | 0 | 0 | 0 | 50468.9 | 0.2 | 0 | 0
2023-08-26 18:00 | 196397.2 | 614.1 | 210036.2 | 0 | 0 | 0 | 0 | 14253 | 0.2 | 0 | 0
2023-08-26 19:00 | 199057.8 | 0 | 242904.8 | 0 | 0 | 0 | 0 | 43847 | 0.2 | 0 | 0
2023-08-26 20:00 | 204181.2 | 0 | 294999.7 | 0 | 0 | 0 | 0 | 90818.4 | 0.2 | 0 | 0
2023-08-26 21:00 | 166333.6 | 0 | 321716.2 | 0 | 0 | 0 | 0 | 155382.6 | 0.2 | 0 | 0
2023-08-26 22:00 | 87720.3 | 0 | 309726.4 | 0 | 0 | 0 | 0 | 222006.1 | 0.2 | 0 | 0
2023-08-26 23:00 | 32766.5 | 0 | 274083.4 | 0 | 0 | 0 | 0 | 241316.9 | 0.2 | 0 | 0
2023-08-27 | 2199.9 | 0 | 227765.5 | 0 | 0 | 0 | 0 | 225565.6 | 0.2 | 0 | 0
2023-08-27 01:00 | 4055.9 | 0 | 180459.4 | 0 | 0 | 0 | 0 | 176403.5 | 0.2 | 0 | 0
2023-08-27 02:00 | 7615.8 | 0 | 158979.1 | 0 | 0 | 0 | 0 | 151363.4 | 0.2 | 0 | 0
2023-08-27 03:00 | 11278.1 | 0 | 137560.4 | 0 | 0 | 0 | 0 | 126282.3 | 0.2 | 0 | 0
2023-08-27 04:00 | 15321.7 | 0 | 123201.6 | 0 | 0 | 0 | 0 | 107879.9 | 0.2 | 0 | 0
2023-08-27 05:00 | 21777.5 | 0 | 56490.7 | 0 | 0 | 0 | 0 | 34713.2 | 0.2 | 0 | 0
2023-08-27 06:00 | 48105.6 | 409.4 | 270144.5 | 0 | 0 | 0 | 0 | 222448.4 | 0.2 | 0 | 0
2023-08-27 07:00 | 170258.5 | 27430.6 | 239618.1 | 0 | 0 | 0 | 0 | 96790.1 | 0.2 | 0 | 0
2023-08-27 08:00 | 241480 | 80244.6 | 185187.6 | 0 | 0 | 0 | 0 | 23952.3 | 0.2 | 0 | 0
2023-08-27 09:00 | 199250.7 | 116272.8 | 149295.2 | 0 | 0 | 0 | 0 | 66317.3 | 0.2 | 0 | 0
2023-08-27 10:00 | 180950.9 | 139404.5 | 131611.5 | 0 | 0 | 0 | 0 | 90065.2 | 0.2 | 0 | 0
2023-08-27 11:00 | 164423.1 | 145955.1 | 123090.1 | 0 | 0 | 0 | 0 | 104622.1 | 0.2 | 0 | 0
2023-08-27 12:00 | 154927 | 139813.9 | 121578.7 | 0 | 0 | 0 | 0 | 106465.7 | 0.2 | 0 | 0
2023-08-27 13:00 | 149212.1 | 123437.5 | 125399.4 | 0 | 0 | 0 | 0 | 99624.9 | 0.2 | 0 | 0
2023-08-27 14:00 | 152774 | 113611.6 | 130079 | 0 | 0 | 0 | 0 | 90916.7 | 0.2 | 0 | 0
2023-08-27 15:00 | 164264.3 | 64072.9 | 138076 | 0 | 0 | 0 | 0 | 37884.6 | 0.2 | 0 | 0
2023-08-27 16:00 | 165924.1 | 46058.8 | 202476.7 | 0 | 0 | 0 | 0 | 82611.3 | 0.2 | 0 | 0
2023-08-27 17:00 | 177101.8 | 16171.7 | 234240.1 | 0 | 0 | 0 | 0 | 73310.1 | 0.2 | 0 | 0
2023-08-27 18:00 | 196397.2 | 409.4 | 241252 | 0 | 0 | 0 | 0 | 45264.1 | 0.2 | 0 | 0
2023-08-27 19:00 | 199057.8 | 0 | 260062.3 | 0 | 0 | 0 | 0 | 61004.4 | 0.2 | 0 | 0
2023-08-27 20:00 | 204181.2 | 0 | 298204.3 | 0 | 0 | 0 | 0 | 94023.1 | 0.2 | 0 | 0
2023-08-27 21:00 | 166333.6 | 0 | 314290.5 | 0 | 0 | 0 | 0 | 147956.9 | 0.2 | 0 | 0
2023-08-27 22:00 | 87720.3 | 0 | 303534.2 | 0 | 0 | 0 | 0 | 215813.9 | 0.2 | 0 | 0
2023-08-27 23:00 | 32766.5 | 0 | 291210.3 | 0 | 0 | 0 | 0 | 258443.8 | 0.2 | 0 | 0
2023-08-28 | 2199.9 | 0 | 279700.2 | 0 | 0 | 0 | 0 | 277500.3 | 0.2 | 0 | 0
2023-08-28 01:00 | 4055.9 | 0 | 271916.8 | 0 | 0 | 0 | 0 | 267860.9 | 0.2 | 0 | 0
2023-08-28 02:00 | 7615.8 | 0 | 266382.7 | 0 | 0 | 0 | 0 | 258766.9 | 0.2 | 0 | 0
2023-08-28 03:00 | 11278.1 | 0 | 257157.1 | 0 | 0 | 0 | 0 | 245879 | 0.2 | 0 | 0
2023-08-28 04:00 | 15321.7 | 0 | 235747.3 | 0 | 0 | 0 | 0 | 220425.5 | 0.2 | 0 | 0
2023-08-28 05:00 | 21777.5 | 0 | 138924.9 | 0 | 0 | 0 | 0 | 117147.4 | 0.2 | 0 | 0
2023-08-28 06:00 | 48105.6 | 204.7 | 180164.8 | 0 | 0 | 0 | 0 | 132263.9 | 0.2 | 0 | 0
2023-08-28 07:00 | 170258.5 | 16581.2 | 162095.2 | 0 | 0 | 0 | 0 | 8417.8 | 0.2 | 0 | 0
2023-08-28 08:00 | 241480 | 46263.5 | 109976 | 85240.5 | 0 | 0 | 0 | 0 | 0.2 | 28 | 75.1
2023-08-28 09:00 | 199250.7 | 79630.5 | 76954.7 | 42665.5 | 0 | 0 | 0 | 0 | 0.2 | 14 | 37.6
2023-08-28 10:00 | 180950.9 | 106446.9 | 62621.5 | 11882.5 | 0 | 0 | 0 | 0 | 0.2 | 3.9 | 10.5
2023-08-28 11:00 | 164423.1 | 118524.6 | 58417.9 | 0 | 0 | 0 | 0 | 12519.4 | 0.2 | 0 | 0
2023-08-28 12:00 | 154927 | 109926.9 | 60474.3 | 0 | 0 | 0 | 0 | 15474.2 | 0.2 | 0 | 0
2023-08-28 13:00 | 149212.1 | 88432.8 | 68017.1 | 0 | 0 | 0 | 0 | 7237.8 | 0.2 | 0 | 0
2023-08-28 14:00 | 152774 | 75741.1 | 79042.8 | 0 | 0 | 0 | 0 | 2009.9 | 0.2 | 0 | 0
2023-08-28 15:00 | 164264.3 | 55270.5 | 115351.9 | 0 | 0 | 0 | 0 | 6358.2 | 0.2 | 0 | 0
2023-08-28 16:00 | 165924.1 | 30296.4 | 197929.1 | 0 | 0 | 0 | 0 | 62301.4 | 0.2 | 0 | 0
2023-08-28 17:00 | 177101.8 | 10235.3 | 240028.5 | 0 | 0 | 0 | 0 | 73162 | 0.2 | 0 | 0
2023-08-28 18:00 | 196397.2 | 0 | 240415.1 | 0 | 0 | 0 | 0 | 44017.9 | 0.2 | 0 | 0
2023-08-28 19:00 | 199057.8 | 0 | 221729.7 | 0 | 0 | 0 | 0 | 22671.9 | 0.2 | 0 | 0
2023-08-28 20:00 | 204181.2 | 0 | 213825.7 | 0 | 0 | 0 | 0 | 9644.5 | 0.2 | 0 | 0
2023-08-28 21:00 | 166333.6 | 0 | 229343.7 | 0 | 0 | 0 | 0 | 63010.1 | 0.2 | 0 | 0
2023-08-28 22:00 | 87720.3 | 0 | 254831.4 | 0 | 0 | 0 | 0 | 167111.1 | 0.2 | 0 | 0
2023-08-28 23:00 | 32766.5 | 0 | 264796.1 | 0 | 0 | 0 | 0 | 232029.5 | 0.2 | 0 | 0
2023-08-29 | 2199.9 | 0 | 254097.3 | 0 | 0 | 0 | 0 | 251897.4 | 0.2 | 0 | 0
2023-08-29 01:00 | 4055.9 | 0 | 238433.2 | 0 | 0 | 0 | 0 | 234377.3 | 0.2 | 0 | 0
2023-08-29 02:00 | 7615.8 | 0 | 228627.8 | 0 | 0 | 0 | 0 | 221012 | 0.2 | 0 | 0
2023-08-29 03:00 | 11278.1 | 0 | 227409.6 | 0 | 0 | 0 | 0 | 216131.5 | 0.2 | 0 | 0
2023-08-29 04:00 | 15321.7 | 0 | 222051.7 | 0 | 0 | 0 | 0 | 206730 | 0.2 | 0 | 0
2023-08-29 05:00 | 21777.5 | 0 | 117773.4 | 0 | 0 | 0 | 0 | 95995.8 | 0.2 | 0 | 0
2023-08-29 06:00 | 48105.6 | 204.7 | 144243.2 | 0 | 0 | 0 | 0 | 96342.3 | 0.2 | 0 | 0
2023-08-29 07:00 | 170258.5 | 20265.9 | 181706.1 | 0 | 0 | 0 | 0 | 31713.4 | 0.2 | 0 | 0
2023-08-29 08:00 | 241480 | 58136.4 | 143999.6 | 39343.9 | 0 | 0 | 0 | 0 | 0.2 | 12.9 | 34.7
2023-08-29 09:00 | 199250.7 | 84543.4 | 121737.1 | 0 | 0 | 0 | 0 | 7029.8 | 0.2 | 0 | 0
2023-08-29 10:00 | 180950.9 | 114839.9 | 112869.7 | 0 | 0 | 0 | 0 | 46758.7 | 0.2 | 0 | 0
2023-08-29 11:00 | 164423.1 | 115454 | 116336 | 0 | 0 | 0 | 0 | 67366.9 | 0.2 | 0 | 0
2023-08-29 12:00 | 154927 | 86795.2 | 127501.7 | 0 | 0 | 0 | 0 | 59369.9 | 0.2 | 0 | 0
2023-08-29 13:00 | 149212.1 | 69599.9 | 144790.3 | 0 | 0 | 0 | 0 | 65178.1 | 0.2 | 0 | 0
2023-08-29 14:00 | 152774 | 58341.1 | 159358.7 | 0 | 0 | 0 | 0 | 64925.8 | 0.2 | 0 | 0
2023-08-29 15:00 | 164264.3 | 43602.3 | 190192.6 | 0 | 0 | 0 | 0 | 69530.7 | 0.2 | 0 | 0
2023-08-29 16:00 | 165924.1 | 28044.7 | 262314.2 | 0 | 0 | 0 | 0 | 124434.8 | 0.2 | 0 | 0
2023-08-29 17:00 | 177101.8 | 12487 | 272705 | 0 | 0 | 0 | 0 | 108090.3 | 0.2 | 0 | 0
2023-08-29 18:00 | 196397.2 | 204.7 | 243504.4 | 0 | 0 | 0 | 0 | 47311.8 | 0.2 | 0 | 0
2023-08-29 19:00 | 199057.8 | 0 | 230480.8 | 0 | 0 | 0 | 0 | 31423 | 0.2 | 0 | 0
2023-08-29 20:00 | 204181.2 | 0 | 266345.3 | 0 | 0 | 0 | 0 | 62164.1 | 0.2 | 0 | 0
2023-08-29 21:00 | 166333.6 | 0 | 323899.8 | 0 | 0 | 0 | 0 | 157566.2 | 0.2 | 0 | 0
2023-08-29 22:00 | 87720.3 | 0 | 335329.4 | 0 | 0 | 0 | 0 | 247609.1 | 0.2 | 0 | 0
2023-08-29 23:00 | 32766.5 | 0 | 306365 | 0 | 0 | 0 | 0 | 273598.5 | 0.2 | 0 | 0
2023-08-30 | 2199.9 | 0 | 278387.1 | 0 | 0 | 0 | 0 | 276187.2 | 0.2 | 0 | 0
2023-08-30 01:00 | 4055.9 | 0 | 264623.7 | 0 | 0 | 0 | 0 | 260567.8 | 0.2 | 0 | 0
2023-08-30 02:00 | 7615.8 | 0 | 261185.2 | 0 | 0 | 0 | 0 | 253569.4 | 0.2 | 0 | 0
2023-08-30 03:00 | 11278.1 | 0 | 256365.4 | 0 | 0 | 0 | 0 | 245087.3 | 0.2 | 0 | 0
2023-08-30 04:00 | 15321.7 | 0 | 240853.9 | 0 | 0 | 0 | 0 | 225532.2 | 0.2 | 0 | 0
2023-08-30 05:00 | 21777.5 | 0 | 134825.9 | 0 | 0 | 0 | 0 | 113048.4 | 0.2 | 0 | 0
2023-08-30 06:00 | 48105.6 | 204.7 | 249104.3 | 0 | 0 | 0 | 0 | 201203.4 | 0.2 | 0 | 0
2023-08-30 07:00 | 170258.5 | 19856.4 | 284947.8 | 0 | 0 | 0 | 0 | 134545.7 | 0.2 | 0 | 0
2023-08-30 08:00 | 241480 | 56294 | 194803 | 0 | 0 | 0 | 0 | 9617.1 | 0.2 | 0 | 0
2023-08-30 09:00 | 199250.7 | 96211.6 | 125408.6 | 0 | 0 | 0 | 0 | 22369.5 | 0.2 | 0 | 0
2023-08-30 10:00 | 180950.9 | 125075.1 | 91147 | 0 | 0 | 0 | 0 | 35271.3 | 0.2 | 0 | 0
2023-08-30 11:00 | 164423.1 | 133672.8 | 79540.3 | 0 | 0 | 0 | 0 | 48790 | 0.2 | 0 | 0
2023-08-30 12:00 | 154927 | 134901 | 76506.5 | 0 | 0 | 0 | 0 | 56480.5 | 0.2 | 0 | 0
2023-08-30 13:00 | 149212.1 | 124665.7 | 76837.9 | 0 | 0 | 0 | 0 | 52291.5 | 0.2 | 0 | 0
2023-08-30 14:00 | 152774 | 100510.5 | 76605.5 | 0 | 0 | 0 | 0 | 24342 | 0.2 | 0 | 0
2023-08-30 15:00 | 164264.3 | 77174 | 81098.9 | 5991.3 | 0 | 0 | 0 | 0 | 0.2 | 2 | 5.3
2023-08-30 16:00 | 165924.1 | 46058.8 | 123378.6 | 0 | 0 | 0 | 0 | 3513.3 | 0.2 | 0 | 0
2023-08-30 17:00 | 177101.8 | 16376.4 | 147237.6 | 13487.7 | 0 | 0 | 0 | 0 | 0.2 | 4.4 | 11.9
2023-08-30 18:00 | 196397.2 | 409.4 | 147808 | 48179.9 | 0 | 0 | 0 | 0 | 0.2 | 15.8 | 42.4
2023-08-30 19:00 | 199057.8 | 0 | 132219.3 | 66838.5 | 0 | 0 | 0 | 0 | 0.2 | 22 | 58.9
2023-08-30 20:00 | 204181.2 | 0 | 115919 | 88262.3 | 0 | 0 | 0 | 0 | 0.2 | 29 | 77.8
2023-08-30 21:00 | 166333.6 | 0 | 117674.4 | 48659.3 | 0 | 0 | 0 | 0 | 0.2 | 16 | 42.9
2023-08-30 22:00 | 87720.3 | 0 | 143899 | 0 | 0 | 0 | 0 | 56178.7 | 0.2 | 0 | 0
2023-08-30 23:00 | 32766.5 | 0 | 186028.4 | 0 | 0 | 0 | 0 | 153261.9 | 0.2 | 0 | 0
2023-08-31 | 2199.9 | 0 | 216189.8 | 0 | 0 | 0 | 0 | 213989.9 | 0.2 | 0 | 0
2023-08-31 01:00 | 4055.9 | 0 | 221602 | 0 | 0 | 0 | 0 | 217546.1 | 0.2 | 0 | 0
2023-08-31 02:00 | 7615.8 | 0 | 210333.3 | 0 | 0 | 0 | 0 | 202717.5 | 0.2 | 0 | 0
2023-08-31 03:00 | 11278.1 | 0 | 194829.7 | 0 | 0 | 0 | 0 | 183551.6 | 0.2 | 0 | 0
2023-08-31 04:00 | 15321.7 | 0 | 173692.5 | 0 | 0 | 0 | 0 | 158370.8 | 0.2 | 0 | 0
2023-08-31 05:00 | 21777.5 | 0 | 80909.2 | 0 | 0 | 0 | 0 | 59131.7 | 0.2 | 0 | 0
2023-08-31 06:00 | 48105.6 | 204.7 | 47952.8 | 0 | 0 | 0 | 0 | 51.9 | 0.2 | 0 | 0
2023-08-31 07:00 | 170258.5 | 21494.1 | 8501.3 | 140263.2 | 0 | 0 | 0 | 0 | 0.2 | 46.1 | 123.6
2023-08-31 08:00 | 241480 | 55065.8 | 0 | 186414.2 | 0 | 0 | 0 | 0 | 0.2 | 61.3 | 164.2
2023-08-31 09:00 | 199250.7 | 78811.7 | 0 | 120439.1 | 0 | 0 | 0 | 0 | 0.2 | 39.6 | 106.1
2023-08-31 10:00 | 180950.9 | 107470.5 | 0 | 73480.4 | 0 | 0 | 0 | 0 | 0.2 | 24.2 | 64.7
2023-08-31 11:00 | 164423.1 | 112383.4 | 0 | 52039.7 | 0 | 0 | 0 | 0 | 0.2 | 17.1 | 45.8
2023-08-31 12:00 | 154927 | 82701.1 | 0 | 72225.9 | 0 | 0 | 0 | 0 | 0.2 | 23.7 | 63.6
2023-08-31 13:00 | 149212.1 | 63868.2 | 584.1 | 84759.8 | 0 | 0 | 0 | 0 | 0.2 | 27.9 | 74.7
2023-08-31 14:00 | 152774 | 42988.2 | 1208.2 | 108577.7 | 0 | 0 | 0 | 0 | 0.2 | 35.7 | 95.7
2023-08-31 15:00 | 164264.3 | 29682.3 | 1371.4 | 133210.6 | 0 | 0 | 0 | 0 | 0.2 | 43.8 | 117.4
2023-08-31 16:00 | 165924.1 | 18832.9 | 2317.5 | 144773.7 | 0 | 0 | 0 | 0 | 0.2 | 47.6 | 127.5
2023-08-31 17:00 | 177101.8 | 7983.5 | 4698.9 | 164419.4 | 0 | 0 | 0 | 0 | 0.2 | 54 | 144.9
2023-08-31 18:00 | 196397.2 | 409.4 | 25846.5 | 170141.4 | 0 | 0 | 0 | 0 | 0.2 | 55.9 | 149.9
2023-08-31 19:00 | 199057.8 | 0 | 56692.5 | 142365.3 | 0 | 0 | 0 | 0 | 0.2 | 46.8 | 125.4
2023-08-31 20:00 | 204181.2 | 0 | 83979.6 | 120201.6 | 0 | 0 | 0 | 0 | 0.2 | 39.5 | 105.9
2023-08-31 21:00 | 166333.6 | 0 | 103783.9 | 62549.7 | 0 | 0 | 0 | 0 | 0.2 | 20.6 | 55.1
2023-08-31 22:00 | 87720.3 | 0 | 108993.4 | 0 | 0 | 0 | 0 | 21273 | 0.2 | 0 | 0
2023-08-31 23:00 | 32766.5 | 0 | 103093.3 | 0 | 0 | 0 | 0 | 70326.8 | 0.2 | 0 | 0
2023-09-01 | 2199.9 | 0 | 279042.5 | 0 | 0 | 0 | 0 | 276842.6 | 0.2 | 0 | 0
2023-09-01 01:00 | 4055.9 | 0 | 257236.6 | 0 | 0 | 0 | 0 | 253180.7 | 0.2 | 0 | 0
2023-09-01 02:00 | 7615.8 | 0 | 241571.5 | 0 | 0 | 0 | 0 | 233955.8 | 0.2 | 0 | 0
2023-09-01 03:00 | 11278.1 | 0 | 232856.7 | 0 | 0 | 0 | 0 | 221578.6 | 0.2 | 0 | 0
2023-09-01 04:00 | 15321.7 | 0 | 209245.5 | 0 | 0 | 0 | 0 | 193923.7 | 0.2 | 0 | 0
2023-09-01 05:00 | 21777.5 | 0 | 95451 | 0 | 0 | 0 | 0 | 73673.5 | 0.2 | 0 | 0
2023-09-01 06:00 | 48105.6 | 409.4 | 85947.3 | 0 | 0 | 0 | 0 | 38251.2 | 0.2 | 0 | 0
2023-09-01 07:00 | 170258.5 | 20675.3 | 25120.2 | 124463.1 | 0 | 0 | 0 | 0 | 0.2 | 40.9 | 109.7
2023-09-01 08:00 | 241480 | 54451.7 | 1062.1 | 185966.2 | 0 | 0 | 0 | 0 | 0.2 | 61.1 | 163.8
2023-09-01 09:00 | 199250.7 | 90684.6 | 0 | 108566.1 | 0 | 0 | 0 | 0 | 0.2 | 35.7 | 95.6
2023-09-01 10:00 | 180950.9 | 117296.3 | 0 | 63654.6 | 0 | 0 | 0 | 0 | 0.2 | 20.9 | 56.1
2023-09-01 11:00 | 164423.1 | 123846.9 | 0 | 40576.2 | 0 | 0 | 0 | 0 | 0.2 | 13.3 | 35.7
2023-09-01 12:00 | 154927 | 102762.2 | 0 | 52164.8 | 0 | 0 | 0 | 0 | 0.2 | 17.1 | 46
2023-09-01 13:00 | 149212.1 | 88023.4 | 0 | 61188.7 | 0 | 0 | 0 | 0 | 0.2 | 20.1 | 53.9
2023-09-01 14:00 | 152774 | 64482.3 | 938.8 | 87352.9 | 0 | 0 | 0 | 0 | 0.2 | 28.7 | 77
2023-09-01 15:00 | 164264.3 | 43397.6 | 3393.5 | 117473.2 | 0 | 0 | 0 | 0 | 0.2 | 38.6 | 103.5
2023-09-01 16:00 | 165924.1 | 25383.5 | 30704.7 | 109836 | 0 | 0 | 0 | 0 | 0.2 | 36.1 | 96.8
2023-09-01 17:00 | 177101.8 | 7983.5 | 91856 | 77262.3 | 0 | 0 | 0 | 0 | 0.2 | 25.4 | 68.1
2023-09-01 18:00 | 196397.2 | 0 | 178155.2 | 18242.1 | 0 | 0 | 0 | 0 | 0.2 | 6 | 16.1
2023-09-01 19:00 | 199057.8 | 0 | 254634.5 | 0 | 0 | 0 | 0 | 55576.6 | 0.2 | 0 | 0
2023-09-01 20:00 | 204181.2 | 0 | 299857.1 | 0 | 0 | 0 | 0 | 95675.9 | 0.2 | 0 | 0
2023-09-01 21:00 | 166333.6 | 0 | 311989.8 | 0 | 0 | 0 | 0 | 145656.2 | 0.2 | 0 | 0
2023-09-01 22:00 | 87720.3 | 0 | 310507.4 | 0 | 0 | 0 | 0 | 222787 | 0.2 | 0 | 0
2023-09-01 23:00 | 32766.5 | 0 | 305884.4 | 0 | 0 | 0 | 0 | 273117.9 | 0.2 | 0 | 0
2023-09-02 | 2199.9 | 0 | 301501 | 0 | 0 | 0 | 0 | 299301.1 | 0.2 | 0 | 0
2023-09-02 01:00 | 4055.9 | 0 | 291958.7 | 0 | 0 | 0 | 0 | 287902.8 | 0.2 | 0 | 0
2023-09-02 02:00 | 7615.8 | 0 | 279146.6 | 0 | 0 | 0 | 0 | 271530.9 | 0.2 | 0 | 0
2023-09-02 03:00 | 11278.1 | 0 | 265722.4 | 0 | 0 | 0 | 0 | 254444.3 | 0.2 | 0 | 0
2023-09-02 04:00 | 15321.7 | 0 | 246370.8 | 0 | 0 | 0 | 0 | 231049.1 | 0.2 | 0 | 0
2023-09-02 05:00 | 21777.5 | 0 | 120788.8 | 0 | 0 | 0 | 0 | 99011.3 | 0.2 | 0 | 0
2023-09-02 06:00 | 48105.6 | 0 | 59231.8 | 0 | 0 | 0 | 0 | 11126.2 | 0.2 | 0 | 0
2023-09-02 07:00 | 170258.5 | 8188.2 | 19281.5 | 142788.8 | 0 | 0 | 0 | 0 | 0.2 | 46.9 | 125.8
2023-09-02 08:00 | 241480 | 31729.4 | 3485.7 | 206264.9 | 0 | 0 | 0 | 0 | 0.2 | 67.8 | 181.7
2023-09-02 09:00 | 199250.7 | 72875.2 | 1840.1 | 124535.5 | 0 | 0 | 0 | 0 | 0.2 | 40.9 | 109.7
2023-09-02 10:00 | 180950.9 | 112178.7 | 1351.4 | 67420.8 | 0 | 0 | 0 | 0 | 0.2 | 22.2 | 59.4
2023-09-02 11:00 | 164423.1 | 123642.2 | 1875.8 | 38905.1 | 0 | 0 | 0 | 0 | 0.2 | 12.8 | 34.3
2023-09-02 12:00 | 154927 | 123846.9 | 2780.1 | 28300 | 0 | 0 | 0 | 0 | 0.2 | 9.3 | 24.9
2023-09-02 13:00 | 149212.1 | 116068.1 | 3940.4 | 29203.6 | 0 | 0 | 0 | 0 | 0.2 | 9.6 | 25.7
2023-09-02 14:00 | 152774 | 98258.7 | 13297.2 | 41218.1 | 0 | 0 | 0 | 0 | 0.2 | 13.5 | 36.3
2023-09-02 15:00 | 164264.3 | 72875.2 | 33341.1 | 58047.9 | 0 | 0 | 0 | 0 | 0.2 | 19.1 | 51.1
2023-09-02 16:00 | 165924.1 | 46468.2 | 123609.9 | 0 | 0 | 0 | 0 | 4153.9 | 0.2 | 0 | 0
2023-09-02 17:00 | 177101.8 | 16376.4 | 247476.2 | 0 | 0 | 0 | 0 | 86750.8 | 0.2 | 0 | 0
2023-09-02 18:00 | 196397.2 | 409.4 | 339441 | 0 | 0 | 0 | 0 | 143453.2 | 0.2 | 0 | 0
2023-09-02 19:00 | 199057.8 | 0 | 366162 | 0 | 0 | 0 | 0 | 167104.2 | 0.2 | 0 | 0
2023-09-02 20:00 | 204181.2 | 0 | 350037.5 | 0 | 0 | 0 | 0 | 145856.2 | 0.2 | 0 | 0
2023-09-02 21:00 | 166333.6 | 0 | 318986.1 | 0 | 0 | 0 | 0 | 152652.5 | 0.2 | 0 | 0
2023-09-02 22:00 | 87720.3 | 0 | 296017 | 0 | 0 | 0 | 0 | 208296.6 | 0.2 | 0 | 0
2023-09-02 23:00 | 32766.5 | 0 | 292588.4 | 0 | 0 | 0 | 0 | 259821.9 | 0.2 | 0 | 0
2023-09-03 | 2199.9 | 0 | 296984.2 | 0 | 0 | 0 | 0 | 294784.3 | 0.2 | 0 | 0
2023-09-03 01:00 | 4055.9 | 0 | 292851.8 | 0 | 0 | 0 | 0 | 288795.9 | 0.2 | 0 | 0
2023-09-03 02:00 | 7615.8 | 0 | 278199.3 | 0 | 0 | 0 | 0 | 270583.5 | 0.2 | 0 | 0
2023-09-03 03:00 | 11278.1 | 0 | 251414 | 0 | 0 | 0 | 0 | 240135.9 | 0.2 | 0 | 0
2023-09-03 04:00 | 15321.7 | 0 | 215761 | 0 | 0 | 0 | 0 | 200439.3 | 0.2 | 0 | 0
2023-09-03 05:00 | 21777.5 | 0 | 84235.3 | 0 | 0 | 0 | 0 | 62457.8 | 0.2 | 0 | 0
2023-09-03 06:00 | 48105.6 | 0 | 70384.1 | 0 | 0 | 0 | 0 | 22278.5 | 0.2 | 0 | 0
2023-09-03 07:00 | 170258.5 | 14738.8 | 63591.3 | 91928.5 | 0 | 0 | 0 | 0 | 0.2 | 30.2 | 81
2023-09-03 08:00 | 241480 | 43397.6 | 65715.5 | 132366.9 | 0 | 0 | 0 | 0 | 0.2 | 43.5 | 116.6
2023-09-03 09:00 | 199250.7 | 72670.5 | 84747.4 | 41832.8 | 0 | 0 | 0 | 0 | 0.2 | 13.8 | 36.9
2023-09-03 10:00 | 180950.9 | 115863.4 | 118884.3 | 0 | 0 | 0 | 0 | 53796.8 | 0.2 | 0 | 0
2023-09-03 11:00 | 164423.1 | 134082.2 | 154626.4 | 0 | 0 | 0 | 0 | 124285.4 | 0.2 | 0 | 0
2023-09-03 12:00 | 154927 | 119957.5 | 194370.2 | 0 | 0 | 0 | 0 | 159400.7 | 0.2 | 0 | 0
2023-09-03 13:00 | 149212.1 | 114635.1 | 238049.9 | 0 | 0 | 0 | 0 | 203472.9 | 0.2 | 0 | 0
2023-09-03 14:00 | 152774 | 107265.7 | 292081.4 | 0 | 0 | 0 | 0 | 246573.1 | 0.2 | 0 | 0
2023-09-03 15:00 | 164264.3 | 73694 | 331095 | 0 | 0 | 0 | 0 | 240524.8 | 0.2 | 0 | 0
2023-09-03 16:00 | 165924.1 | 48310.5 | 407729.7 | 0 | 0 | 0 | 0 | 290116.1 | 0.2 | 0 | 0
2023-09-03 17:00 | 177101.8 | 20265.9 | 357783.3 | 0 | 0 | 0 | 0 | 200947.4 | 0.2 | 0 | 0
2023-09-03 18:00 | 196397.2 | 409.4 | 286529.7 | 0 | 0 | 0 | 0 | 90541.9 | 0.2 | 0 | 0
2023-09-03 19:00 | 199057.8 | 0 | 323555.7 | 0 | 0 | 0 | 0 | 124497.8 | 0.2 | 0 | 0
2023-09-03 20:00 | 204181.2 | 0 | 425544.6 | 0 | 0 | 0 | 0 | 221363.3 | 0.2 | 0 | 0
2023-09-03 21:00 | 166333.6 | 0 | 381509.7 | 0 | 0 | 0 | 0 | 215176.1 | 0.2 | 0 | 0
2023-09-03 22:00 | 87720.3 | 0 | 309805.5 | 0 | 0 | 0 | 0 | 222085.1 | 0.2 | 0 | 0
2023-09-03 23:00 | 32766.5 | 0 | 288332.6 | 0 | 0 | 0 | 0 | 255566.1 | 0.2 | 0 | 0
2023-09-04 | 2199.9 | 0 | 248052.9 | 0 | 0 | 0 | 0 | 245853 | 0.2 | 0 | 0
2023-09-04 01:00 | 4055.9 | 0 | 219090.5 | 0 | 0 | 0 | 0 | 215034.6 | 0.2 | 0 | 0
2023-09-04 02:00 | 7615.8 | 0 | 212506.1 | 0 | 0 | 0 | 0 | 204890.3 | 0.2 | 0 | 0
2023-09-04 03:00 | 11278.1 | 0 | 202841.1 | 0 | 0 | 0 | 0 | 191563 | 0.2 | 0 | 0
2023-09-04 04:00 | 15321.7 | 0 | 173837.5 | 0 | 0 | 0 | 0 | 158515.8 | 0.2 | 0 | 0
2023-09-04 05:00 | 21777.5 | 0 | 242027.9 | 0 | 0 | 0 | 0 | 220250.4 | 0.2 | 0 | 0
2023-09-04 06:00 | 48105.6 | 409.4 | 522981.4 | 0 | 0 | 0 | 0 | 475285.2 | 0.2 | 0 | 0
2023-09-04 07:00 | 170258.5 | 25588.2 | 569422.9 | 0 | 0 | 0 | 0 | 424752.6 | 0.2 | 0 | 0
2023-09-04 08:00 | 241480 | 74717.6 | 555131.1 | 0 | 0 | 0 | 0 | 388368.7 | 0.2 | 0 | 0
2023-09-04 09:00 | 199250.7 | 109517.5 | 534630.4 | 0 | 0 | 0 | 0 | 444897.2 | 0.2 | 0 | 0
2023-09-04 10:00 | 180950.9 | 126712.8 | 509460.6 | 0 | 0 | 0 | 0 | 455222.5 | 0.2 | 0 | 0
2023-09-04 11:00 | 164423.1 | 140018.6 | 491322.7 | 0 | 0 | 0 | 0 | 466918.3 | 0.2 | 0 | 0
2023-09-04 12:00 | 154927 | 131830.4 | 477313.2 | 0 | 0 | 0 | 0 | 454216.7 | 0.2 | 0 | 0
2023-09-04 13:00 | 149212.1 | 136743.4 | 468947.6 | 0 | 0 | 0 | 0 | 456478.9 | 0.2 | 0 | 0
2023-09-04 14:00 | 152774 | 118934 | 469909.1 | 0 | 0 | 0 | 0 | 436069.1 | 0.2 | 0 | 0
2023-09-04 15:00 | 164264.3 | 94574 | 425396.4 | 0 | 0 | 0 | 0 | 355706.1 | 0.2 | 0 | 0
2023-09-04 16:00 | 165924.1 | 48310.5 | 392844.3 | 0 | 0 | 0 | 0 | 275230.7 | 0.2 | 0 | 0
2023-09-04 17:00 | 177101.8 | 21084.7 | 390912.7 | 0 | 0 | 0 | 0 | 234895.6 | 0.2 | 0 | 0
2023-09-04 18:00 | 196397.2 | 614.1 | 405405.4 | 0 | 0 | 0 | 0 | 209622.3 | 0.2 | 0 | 0
2023-09-04 19:00 | 199057.8 | 0 | 432230.4 | 0 | 0 | 0 | 0 | 233172.6 | 0.2 | 0 | 0
2023-09-04 20:00 | 204181.2 | 0 | 461321.2 | 0 | 0 | 0 | 0 | 257140 | 0.2 | 0 | 0
2023-09-04 21:00 | 166333.6 | 0 | 427832.1 | 0 | 0 | 0 | 0 | 261498.4 | 0.2 | 0 | 0
2023-09-04 22:00 | 87720.3 | 0 | 381375.6 | 0 | 0 | 0 | 0 | 293655.3 | 0.2 | 0 | 0
2023-09-04 23:00 | 32766.5 | 0 | 300428.3 | 0 | 0 | 0 | 0 | 267661.8 | 0.2 | 0 | 0
2023-09-05 | 2199.9 | 0 | 263029.8 | 0 | 0 | 0 | 0 | 260829.9 | 0.2 | 0 | 0
2023-09-05 01:00 | 4055.9 | 0 | 247517.9 | 0 | 0 | 0 | 0 | 243462 | 0.2 | 0 | 0
2023-09-05 02:00 | 7615.8 | 0 | 249410.5 | 0 | 0 | 0 | 0 | 241794.7 | 0.2 | 0 | 0
2023-09-05 03:00 | 11278.1 | 0 | 254889.4 | 0 | 0 | 0 | 0 | 243611.3 | 0.2 | 0 | 0
2023-09-05 04:00 | 15321.7 | 0 | 238110.4 | 0 | 0 | 0 | 0 | 222788.7 | 0.2 | 0 | 0
2023-09-05 05:00 | 21777.5 | 0 | 491087.4 | 0 | 0 | 0 | 0 | 469309.8 | 0.2 | 0 | 0
2023-09-05 06:00 | 48105.6 | 204.7 | 608414.7 | 0 | 0 | 0 | 0 | 560513.8 | 0.2 | 0 | 0
2023-09-05 07:00 | 170258.5 | 18832.9 | 502776.4 | 0 | 0 | 0 | 0 | 351350.8 | 0.2 | 0 | 0
2023-09-05 08:00 | 241480 | 42374.1 | 362666.9 | 0 | 0 | 0 | 0 | 163561 | 0.2 | 0 | 0
2023-09-05 09:00 | 199250.7 | 52404.6 | 248535 | 0 | 0 | 0 | 0 | 101688.9 | 0.2 | 0 | 0
2023-09-05 10:00 | 180950.9 | 63663.4 | 176884.5 | 0 | 0 | 0 | 0 | 59597.1 | 0.2 | 0 | 0
2023-09-05 11:00 | 164423.1 | 76150.5 | 141123.5 | 0 | 0 | 0 | 0 | 52850.9 | 0.2 | 0 | 0
2023-09-05 12:00 | 154927 | 93141.1 | 130069.8 | 0 | 0 | 0 | 0 | 68283.9 | 0.2 | 0 | 0
2023-09-05 13:00 | 149212.1 | 100510.5 | 137082.5 | 0 | 0 | 0 | 0 | 88380.9 | 0.2 | 0 | 0
2023-09-05 14:00 | 152774 | 100510.5 | 161439.7 | 0 | 0 | 0 | 0 | 109176.2 | 0.2 | 0 | 0
2023-09-05 15:00 | 164264.3 | 88228.1 | 191974.2 | 0 | 0 | 0 | 0 | 115938 | 0.2 | 0 | 0
2023-09-05 16:00 | 165924.1 | 58136.4 | 291696.5 | 0 | 0 | 0 | 0 | 183908.7 | 0.2 | 0 | 0
2023-09-05 17:00 | 177101.8 | 24155.3 | 369112.3 | 0 | 0 | 0 | 0 | 216165.8 | 0.2 | 0 | 0
2023-09-05 18:00 | 196397.2 | 818.8 | 392271.8 | 0 | 0 | 0 | 0 | 196693.4 | 0.2 | 0 | 0
2023-09-05 19:00 | 199057.8 | 0 | 392807.5 | 0 | 0 | 0 | 0 | 193749.6 | 0.2 | 0 | 0
2023-09-05 20:00 | 204181.2 | 0 | 390041.6 | 0 | 0 | 0 | 0 | 185860.3 | 0.2 | 0 | 0
2023-09-05 21:00 | 166333.6 | 0 | 382336.3 | 0 | 0 | 0 | 0 | 216002.7 | 0.2 | 0 | 0
2023-09-05 22:00 | 87720.3 | 0 | 367622.5 | 0 | 0 | 0 | 0 | 279902.2 | 0.2 | 0 | 0
2023-09-05 23:00 | 32766.5 | 0 | 345591.5 | 0 | 0 | 0 | 0 | 312825 | 0.2 | 0 | 0
2023-09-06 | 2199.9 | 0 | 323978.8 | 0 | 0 | 0 | 0 | 321778.9 | 0.2 | 0 | 0
2023-09-06 01:00 | 4055.9 | 0 | 310689.6 | 0 | 0 | 0 | 0 | 306633.7 | 0.2 | 0 | 0
2023-09-06 02:00 | 7615.8 | 0 | 306941.1 | 0 | 0 | 0 | 0 | 299325.4 | 0.2 | 0 | 0
2023-09-06 03:00 | 11278.1 | 0 | 293112.4 | 0 | 0 | 0 | 0 | 281834.3 | 0.2 | 0 | 0
2023-09-06 04:00 | 15321.7 | 0 | 269701.5 | 0 | 0 | 0 | 0 | 254379.7 | 0.2 | 0 | 0
2023-09-06 05:00 | 21777.5 | 0 | 278329.4 | 0 | 0 | 0 | 0 | 256551.9 | 0.2 | 0 | 0
2023-09-06 06:00 | 48105.6 | 409.4 | 499280.1 | 0 | 0 | 0 | 0 | 451584 | 0.2 | 0 | 0
2023-09-06 07:00 | 170258.5 | 22927 | 422110.8 | 0 | 0 | 0 | 0 | 274779.3 | 0.2 | 0 | 0
2023-09-06 08:00 | 241480 | 58341.1 | 318620.2 | 0 | 0 | 0 | 0 | 135481.3 | 0.2 | 0 | 0
2023-09-06 09:00 | 199250.7 | 83724.6 | 243361.5 | 0 | 0 | 0 | 0 | 127835.4 | 0.2 | 0 | 0
2023-09-06 10:00 | 180950.9 | 97849.3 | 201694.9 | 0 | 0 | 0 | 0 | 118593.3 | 0.2 | 0 | 0
2023-09-06 11:00 | 164423.1 | 103376.3 | 182019.1 | 0 | 0 | 0 | 0 | 120972.3 | 0.2 | 0 | 0
2023-09-06 12:00 | 154927 | 115863.4 | 176144.8 | 0 | 0 | 0 | 0 | 137081.3 | 0.2 | 0 | 0
2023-09-06 13:00 | 149212.1 | 110131.6 | 182106.1 | 0 | 0 | 0 | 0 | 143025.6 | 0.2 | 0 | 0
2023-09-06 14:00 | 152774 | 101329.3 | 199682.5 | 0 | 0 | 0 | 0 | 148237.8 | 0.2 | 0 | 0
2023-09-06 15:00 | 164264.3 | 77788.1 | 211169 | 0 | 0 | 0 | 0 | 124692.9 | 0.2 | 0 | 0
2023-09-06 16:00 | 165924.1 | 48105.8 | 275370 | 0 | 0 | 0 | 0 | 157551.7 | 0.2 | 0 | 0
2023-09-06 17:00 | 177101.8 | 18832.9 | 318249.9 | 0 | 0 | 0 | 0 | 159981 | 0.2 | 0 | 0
2023-09-06 18:00 | 196397.2 | 409.4 | 326876.8 | 0 | 0 | 0 | 0 | 130889 | 0.2 | 0 | 0
2023-09-06 19:00 | 199057.8 | 0 | 330225.2 | 0 | 0 | 0 | 0 | 131167.4 | 0.2 | 0 | 0
2023-09-06 20:00 | 204181.2 | 0 | 343466 | 0 | 0 | 0 | 0 | 139284.7 | 0.2 | 0 | 0
2023-09-06 21:00 | 166333.6 | 0 | 353823.5 | 0 | 0 | 0 | 0 | 187489.9 | 0.2 | 0 | 0
2023-09-06 22:00 | 87720.3 | 0 | 334470.4 | 0 | 0 | 0 | 0 | 246750.1 | 0.2 | 0 | 0
2023-09-06 23:00 | 32766.5 | 0 | 305754.5 | 0 | 0 | 0 | 0 | 272988 | 0.2 | 0 | 0
2023-09-07 | 2199.9 | 0 | 270146.1 | 0 | 0 | 0 | 0 | 267946.2 | 0.2 | 0 | 0
2023-09-07 01:00 | 4055.9 | 0 | 238752.4 | 0 | 0 | 0 | 0 | 234696.5 | 0.2 | 0 | 0
2023-09-07 02:00 | 7615.8 | 0 | 207309.8 | 0 | 0 | 0 | 0 | 199694 | 0.2 | 0 | 0
2023-09-07 03:00 | 11278.1 | 0 | 198437.3 | 0 | 0 | 0 | 0 | 187159.2 | 0.2 | 0 | 0
2023-09-07 04:00 | 15321.7 | 0 | 175261.9 | 0 | 0 | 0 | 0 | 159940.2 | 0.2 | 0 | 0
2023-09-07 05:00 | 21777.5 | 0 | 236018.3 | 0 | 0 | 0 | 0 | 214240.8 | 0.2 | 0 | 0
2023-09-07 06:00 | 48105.6 | 0 | 273103.6 | 0 | 0 | 0 | 0 | 224998 | 0.2 | 0 | 0
2023-09-07 07:00 | 170258.5 | 8392.9 | 142033.8 | 19831.8 | 0 | 0 | 0 | 0 | 0.2 | 6.5 | 17.5
2023-09-07 08:00 | 241480 | 24564.7 | 66735.7 | 150179.6 | 0 | 0 | 0 | 0 | 0.2 | 49.4 | 132.3
2023-09-07 09:00 | 199250.7 | 44011.7 | 27821.5 | 127417.6 | 0 | 0 | 0 | 0 | 0.2 | 41.9 | 112.3
2023-09-07 10:00 | 180950.9 | 63049.3 | 12854.5 | 105047 | 0 | 0 | 0 | 0 | 0.2 | 34.5 | 92.5
2023-09-07 11:00 | 164423.1 | 80654 | 6217.4 | 77551.7 | 0 | 0 | 0 | 0 | 0.2 | 25.5 | 68.3
2023-09-07 12:00 | 154927 | 95802.2 | 6323.2 | 52801.5 | 0 | 0 | 0 | 0 | 0.2 | 17.4 | 46.5
2023-09-07 13:00 | 149212.1 | 109722.2 | 13798.3 | 25691.6 | 0 | 0 | 0 | 0 | 0.2 | 8.4 | 22.6
2023-09-07 14:00 | 152774 | 106651.6 | 27407.3 | 18715 | 0 | 0 | 0 | 0 | 0.2 | 6.2 | 16.5
2023-09-07 15:00 | 164264.3 | 80654 | 56573 | 27037.3 | 0 | 0 | 0 | 0 | 0.2 | 8.9 | 23.8
2023-09-07 16:00 | 165924.1 | 52199.9 | 130892.5 | 0 | 0 | 0 | 0 | 17168.3 | 0.2 | 0 | 0
2023-09-07 17:00 | 177101.8 | 20265.9 | 217320.7 | 0 | 0 | 0 | 0 | 60484.8 | 0.2 | 0 | 0
2023-09-07 18:00 | 196397.2 | 409.4 | 283867.5 | 0 | 0 | 0 | 0 | 87879.7 | 0.2 | 0 | 0
2023-09-07 19:00 | 199057.8 | 0 | 325685.4 | 0 | 0 | 0 | 0 | 126627.6 | 0.2 | 0 | 0
2023-09-07 20:00 | 204181.2 | 0 | 354348.9 | 0 | 0 | 0 | 0 | 150167.6 | 0.2 | 0 | 0
2023-09-07 21:00 | 166333.6 | 0 | 365143.2 | 0 | 0 | 0 | 0 | 198809.6 | 0.2 | 0 | 0
2023-09-07 22:00 | 87720.3 | 0 | 352274.8 | 0 | 0 | 0 | 0 | 264554.5 | 0.2 | 0 | 0
2023-09-07 23:00 | 32766.5 | 0 | 319325 | 0 | 0 | 0 | 0 | 286558.5 | 0.2 | 0 | 0
2023-09-08 | 2199.9 | 0 | 277913.9 | 0 | 0 | 0 | 0 | 275714 | 0.2 | 0 | 0
2023-09-08 01:00 | 4055.9 | 0 | 259113.9 | 0 | 0 | 0 | 0 | 255058 | 0.2 | 0 | 0
2023-09-08 02:00 | 7615.8 | 0 | 255538.9 | 0 | 0 | 0 | 0 | 247923.1 | 0.2 | 0 | 0
2023-09-08 03:00 | 11278.1 | 0 | 254649.8 | 0 | 0 | 0 | 0 | 243371.7 | 0.2 | 0 | 0
2023-09-08 04:00 | 15321.7 | 0 | 239816.1 | 0 | 0 | 0 | 0 | 224494.3 | 0.2 | 0 | 0
2023-09-08 05:00 | 21777.5 | 0 | 185640.5 | 0 | 0 | 0 | 0 | 163862.9 | 0.2 | 0 | 0
2023-09-08 06:00 | 48105.6 | 204.7 | 170283.6 | 0 | 0 | 0 | 0 | 122382.7 | 0.2 | 0 | 0
2023-09-08 07:00 | 170258.5 | 18832.9 | 82702.4 | 68723.2 | 0 | 0 | 0 | 0 | 0.2 | 22.6 | 60.5
2023-09-08 08:00 | 241480 | 52814.1 | 29921.4 | 158744.6 | 0 | 0 | 0 | 0 | 0.2 | 52.2 | 139.9
2023-09-08 09:00 | 199250.7 | 88637.5 | 11866.5 | 98746.7 | 0 | 0 | 0 | 0 | 0.2 | 32.5 | 87
2023-09-08 10:00 | 180950.9 | 118319.9 | 6358.3 | 56272.7 | 0 | 0 | 0 | 0 | 0.2 | 18.5 | 49.6
2023-09-08 11:00 | 164423.1 | 138585.7 | 10332.1 | 15505.3 | 0 | 0 | 0 | 0 | 0.2 | 5.1 | 13.7
2023-09-08 12:00 | 154927 | 143089.2 | 20056.7 | 0 | 0 | 0 | 0 | 8218.9 | 0.2 | 0 | 0
2023-09-08 13:00 | 149212.1 | 125894 | 36289.5 | 0 | 0 | 0 | 0 | 12971.3 | 0.2 | 0 | 0
2023-09-08 14:00 | 152774 | 96621.1 | 71771.1 | 0 | 0 | 0 | 0 | 15618.2 | 0.2 | 0 | 0
2023-09-08 15:00 | 164264.3 | 89661.1 | 128076.1 | 0 | 0 | 0 | 0 | 53472.9 | 0.2 | 0 | 0
2023-09-08 16:00 | 165924.1 | 44421.1 | 263430.8 | 0 | 0 | 0 | 0 | 141927.8 | 0.2 | 0 | 0
2023-09-08 17:00 | 177101.8 | 18628.2 | 381340.5 | 0 | 0 | 0 | 0 | 222867 | 0.2 | 0 | 0
2023-09-08 18:00 | 196397.2 | 409.4 | 420647.6 | 0 | 0 | 0 | 0 | 224659.7 | 0.2 | 0 | 0
2023-09-08 19:00 | 199057.8 | 0 | 437408.9 | 0 | 0 | 0 | 0 | 238351.1 | 0.2 | 0 | 0
2023-09-08 20:00 | 204181.2 | 0 | 450521.8 | 0 | 0 | 0 | 0 | 246340.6 | 0.2 | 0 | 0
2023-09-08 21:00 | 166333.6 | 0 | 432439.2 | 0 | 0 | 0 | 0 | 266105.6 | 0.2 | 0 | 0
2023-09-08 22:00 | 87720.3 | 0 | 385305.7 | 0 | 0 | 0 | 0 | 297585.4 | 0.2 | 0 | 0
2023-09-08 23:00 | 32766.5 | 0 | 330210.5 | 0 | 0 | 0 | 0 | 297443.9 | 0.2 | 0 | 0
2023-09-09 | 2199.9 | 0 | 291257.9 | 0 | 0 | 0 | 0 | 289058 | 0.2 | 0 | 0
2023-09-09 01:00 | 4055.9 | 0 | 268239.6 | 0 | 0 | 0 | 0 | 264183.8 | 0.2 | 0 | 0
2023-09-09 02:00 | 7615.8 | 0 | 258177.8 | 0 | 0 | 0 | 0 | 250562 | 0.2 | 0 | 0
2023-09-09 03:00 | 11278.1 | 0 | 254012.2 | 0 | 0 | 0 | 0 | 242734.1 | 0.2 | 0 | 0
2023-09-09 04:00 | 15321.7 | 0 | 228959 | 0 | 0 | 0 | 0 | 213637.3 | 0.2 | 0 | 0
2023-09-09 05:00 | 21777.5 | 0 | 142440.6 | 0 | 0 | 0 | 0 | 120663 | 0.2 | 0 | 0
2023-09-09 06:00 | 48105.6 | 409.4 | 194485.8 | 0 | 0 | 0 | 0 | 146789.6 | 0.2 | 0 | 0
2023-09-09 07:00 | 170258.5 | 26816.4 | 138001.9 | 5440.2 | 0 | 0 | 0 | 0 | 0.2 | 1.8 | 4.8
2023-09-09 08:00 | 241480 | 75741.1 | 106225.5 | 59513.4 | 0 | 0 | 0 | 0 | 0.2 | 19.6 | 52.4
2023-09-09 09:00 | 199250.7 | 116682.2 | 95652.6 | 0 | 0 | 0 | 0 | 13084.1 | 0.2 | 0 | 0
2023-09-09 10:00 | 180950.9 | 142065.7 | 105507.4 | 0 | 0 | 0 | 0 | 66622.2 | 0.2 | 0 | 0
2023-09-09 11:00 | 164423.1 | 155985.7 | 128001 | 0 | 0 | 0 | 0 | 119563.6 | 0.2 | 0 | 0
2023-09-09 12:00 | 154927 | 159670.4 | 153126.9 | 0 | 0 | 0 | 0 | 157870.3 | 0.2 | 0 | 0
2023-09-09 13:00 | 149212.1 | 154757.5 | 182790.7 | 0 | 0 | 0 | 0 | 188336 | 0.2 | 0 | 0
2023-09-09 14:00 | 152774 | 140428.1 | 214148.6 | 0 | 0 | 0 | 0 | 201802.7 | 0.2 | 0 | 0
2023-09-09 15:00 | 164264.3 | 114635.1 | 246334.7 | 0 | 0 | 0 | 0 | 196705.5 | 0.2 | 0 | 0
2023-09-09 16:00 | 165924.1 | 77378.7 | 341614.9 | 0 | 0 | 0 | 0 | 253069.5 | 0.2 | 0 | 0
2023-09-09 17:00 | 177101.8 | 30296.4 | 406782.3 | 0 | 0 | 0 | 0 | 259977 | 0.2 | 0 | 0
2023-09-09 18:00 | 196397.2 | 818.8 | 433131.7 | 0 | 0 | 0 | 0 | 237553.3 | 0.2 | 0 | 0
2023-09-09 19:00 | 199057.8 | 0 | 457790 | 0 | 0 | 0 | 0 | 258732.2 | 0.2 | 0 | 0
2023-09-09 20:00 | 204181.2 | 0 | 485000.6 | 0 | 0 | 0 | 0 | 280819.4 | 0.2 | 0 | 0
2023-09-09 21:00 | 166333.6 | 0 | 487675.2 | 0 | 0 | 0 | 0 | 321341.5 | 0.2 | 0 | 0
2023-09-09 22:00 | 87720.3 | 0 | 462380.6 | 0 | 0 | 0 | 0 | 374660.3 | 0.2 | 0 | 0
2023-09-09 23:00 | 32766.5 | 0 | 426743.8 | 0 | 0 | 0 | 0 | 393977.3 | 0.2 | 0 | 0
2023-09-10 | 2199.9 | 0 | 399620.3 | 0 | 0 | 0 | 0 | 397420.4 | 0.2 | 0 | 0
2023-09-10 01:00 | 4055.9 | 0 | 381311 | 0 | 0 | 0 | 0 | 377255.1 | 0.2 | 0 | 0
2023-09-10 02:00 | 7615.8 | 0 | 379961.1 | 0 | 0 | 0 | 0 | 372345.3 | 0.2 | 0 | 0
2023-09-10 03:00 | 11278.1 | 0 | 387392.2 | 0 | 0 | 0 | 0 | 376114.1 | 0.2 | 0 | 0
2023-09-10 04:00 | 15321.7 | 0 | 329265.6 | 0 | 0 | 0 | 0 | 313943.9 | 0.2 | 0 | 0
2023-09-10 05:00 | 21777.5 | 0 | 278514.8 | 0 | 0 | 0 | 0 | 256737.2 | 0.2 | 0 | 0
2023-09-10 06:00 | 48105.6 | 409.4 | 457854.1 | 0 | 0 | 0 | 0 | 410157.9 | 0.2 | 0 | 0
2023-09-10 07:00 | 170258.5 | 23131.7 | 373246.9 | 0 | 0 | 0 | 0 | 226120.1 | 0.2 | 0 | 0
2023-09-10 08:00 | 241480 | 63049.3 | 330530.1 | 0 | 0 | 0 | 0 | 152099.5 | 0.2 | 0 | 0
2023-09-10 09:00 | 199250.7 | 107265.7 | 315376.9 | 0 | 0 | 0 | 0 | 223391.9 | 0.2 | 0 | 0
2023-09-10 10:00 | 180950.9 | 136129.2 | 320118 | 0 | 0 | 0 | 0 | 275296.4 | 0.2 | 0 | 0
2023-09-10 11:00 | 164423.1 | 154757.5 | 340474.5 | 0 | 0 | 0 | 0 | 330808.9 | 0.2 | 0 | 0
2023-09-10 12:00 | 154927 | 155781 | 372626.8 | 0 | 0 | 0 | 0 | 373480.8 | 0.2 | 0 | 0
2023-09-10 13:00 | 149212.1 | 148616.3 | 409969.6 | 0 | 0 | 0 | 0 | 409373.8 | 0.2 | 0 | 0
2023-09-10 14:00 | 152774 | 133058.7 | 432619.8 | 0 | 0 | 0 | 0 | 412904.5 | 0.2 | 0 | 0
2023-09-10 15:00 | 164264.3 | 95392.8 | 361893 | 0 | 0 | 0 | 0 | 293021.6 | 0.2 | 0 | 0
2023-09-10 16:00 | 165924.1 | 62435.2 | 351543.6 | 0 | 0 | 0 | 0 | 248054.7 | 0.2 | 0 | 0
2023-09-10 17:00 | 177101.8 | 23745.9 | 357301.1 | 0 | 0 | 0 | 0 | 203945.2 | 0.2 | 0 | 0
2023-09-10 18:00 | 196397.2 | 614.1 | 366531.6 | 0 | 0 | 0 | 0 | 170748.5 | 0.2 | 0 | 0
2023-09-10 19:00 | 199057.8 | 0 | 379623.5 | 0 | 0 | 0 | 0 | 180565.6 | 0.2 | 0 | 0
2023-09-10 20:00 | 204181.2 | 0 | 399323.4 | 0 | 0 | 0 | 0 | 195142.1 | 0.2 | 0 | 0
2023-09-10 21:00 | 166333.6 | 0 | 385085.6 | 0 | 0 | 0 | 0 | 218751.9 | 0.2 | 0 | 0
2023-09-10 22:00 | 87720.3 | 0 | 312437.7 | 0 | 0 | 0 | 0 | 224717.4 | 0.2 | 0 | 0
2023-09-10 23:00 | 32766.5 | 0 | 268579.5 | 0 | 0 | 0 | 0 | 235813 | 0.2 | 0 | 0
2023-09-11 | 2199.9 | 0 | 246625.2 | 0 | 0 | 0 | 0 | 244425.3 | 0.2 | 0 | 0
2023-09-11 01:00 | 4055.9 | 0 | 231033 | 0 | 0 | 0 | 0 | 226977.1 | 0.2 | 0 | 0
2023-09-11 02:00 | 7615.8 | 0 | 220385.3 | 0 | 0 | 0 | 0 | 212769.6 | 0.2 | 0 | 0
2023-09-11 03:00 | 11278.1 | 0 | 217745.5 | 0 | 0 | 0 | 0 | 206467.4 | 0.2 | 0 | 0
2023-09-11 04:00 | 15321.7 | 0 | 204620.4 | 0 | 0 | 0 | 0 | 189298.6 | 0.2 | 0 | 0
2023-09-11 05:00 | 21777.5 | 0 | 199142.5 | 0 | 0 | 0 | 0 | 177365 | 0.2 | 0 | 0
2023-09-11 06:00 | 48105.6 | 409.4 | 504622.9 | 0 | 0 | 0 | 0 | 456926.7 | 0.2 | 0 | 0
2023-09-11 07:00 | 170258.5 | 24769.4 | 460793.3 | 0 | 0 | 0 | 0 | 315304.1 | 0.2 | 0 | 0
2023-09-11 08:00 | 241480 | 68576.4 | 420989.4 | 0 | 0 | 0 | 0 | 248085.8 | 0.2 | 0 | 0
2023-09-11 09:00 | 199250.7 | 112997.5 | 389400.3 | 0 | 0 | 0 | 0 | 303147.1 | 0.2 | 0 | 0
2023-09-11 10:00 | 180950.9 | 142065.7 | 381617.2 | 0 | 0 | 0 | 0 | 342732.1 | 0.2 | 0 | 0
2023-09-11 11:00 | 164423.1 | 156395.1 | 389614 | 0 | 0 | 0 | 0 | 381585.9 | 0.2 | 0 | 0
2023-09-11 12:00 | 154927 | 160284.5 | 410140 | 0 | 0 | 0 | 0 | 415497.5 | 0.2 | 0 | 0
2023-09-11 13:00 | 149212.1 | 154143.3 | 433627 | 0 | 0 | 0 | 0 | 438558.3 | 0.2 | 0 | 0
2023-09-11 14:00 | 152774 | 138176.3 | 447509.7 | 0 | 0 | 0 | 0 | 432912 | 0.2 | 0 | 0
2023-09-11 15:00 | 164264.3 | 114839.9 | 372187 | 0 | 0 | 0 | 0 | 322762.6 | 0.2 | 0 | 0
2023-09-11 16:00 | 165924.1 | 77378.7 | 337578.3 | 0 | 0 | 0 | 0 | 249032.9 | 0.2 | 0 | 0
2023-09-11 17:00 | 177101.8 | 31934.1 | 362710.3 | 0 | 0 | 0 | 0 | 217542.7 | 0.2 | 0 | 0
2023-09-11 18:00 | 196397.2 | 1432.9 | 414266.9 | 0 | 0 | 0 | 0 | 219302.6 | 0.2 | 0 | 0
2023-09-11 19:00 | 199057.8 | 0 | 444879.6 | 0 | 0 | 0 | 0 | 245821.8 | 0.2 | 0 | 0
2023-09-11 20:00 | 204181.2 | 0 | 438578.7 | 0 | 0 | 0 | 0 | 234397.4 | 0.2 | 0 | 0
2023-09-11 21:00 | 166333.6 | 0 | 386192.4 | 0 | 0 | 0 | 0 | 219858.8 | 0.2 | 0 | 0
2023-09-11 22:00 | 87720.3 | 0 | 328951 | 0 | 0 | 0 | 0 | 241230.7 | 0.2 | 0 | 0
2023-09-11 23:00 | 32766.5 | 0 | 284356 | 0 | 0 | 0 | 0 | 251589.4 | 0.2 | 0 | 0
2023-09-12 | 2199.9 | 0 | 247127 | 0 | 0 | 0 | 0 | 244927.1 | 0.2 | 0 | 0
2023-09-12 01:00 | 4055.9 | 0 | 221651.6 | 0 | 0 | 0 | 0 | 217595.7 | 0.2 | 0 | 0
2023-09-12 02:00 | 7615.8 | 0 | 210948.5 | 0 | 0 | 0 | 0 | 203332.7 | 0.2 | 0 | 0
2023-09-12 03:00 | 11278.1 | 0 | 223576.7 | 0 | 0 | 0 | 0 | 212298.6 | 0.2 | 0 | 0
2023-09-12 04:00 | 15321.7 | 0 | 230159.2 | 0 | 0 | 0 | 0 | 214837.4 | 0.2 | 0 | 0
2023-09-12 05:00 | 21777.5 | 0 | 266157.1 | 0 | 0 | 0 | 0 | 244379.6 | 0.2 | 0 | 0
2023-09-12 06:00 | 48105.6 | 409.4 | 636267.1 | 0 | 0 | 0 | 0 | 588571 | 0.2 | 0 | 0
2023-09-12 07:00 | 170258.5 | 27430.6 | 687627.5 | 0 | 0 | 0 | 0 | 544799.5 | 0.2 | 0 | 0
2023-09-12 08:00 | 241480 | 71647 | 680122.7 | 0 | 0 | 0 | 0 | 510289.8 | 0.2 | 0 | 0
2023-09-12 09:00 | 199250.7 | 119138.7 | 652237.1 | 0 | 0 | 0 | 0 | 572125.1 | 0.2 | 0 | 0
2023-09-12 10:00 | 180950.9 | 143498.6 | 615529.9 | 0 | 0 | 0 | 0 | 578077.7 | 0.2 | 0 | 0
2023-09-12 11:00 | 164423.1 | 157213.9 | 584350.3 | 0 | 0 | 0 | 0 | 577141.1 | 0.2 | 0 | 0
2023-09-12 12:00 | 154927 | 161103.3 | 571227.4 | 0 | 0 | 0 | 0 | 577403.7 | 0.2 | 0 | 0
2023-09-12 13:00 | 149212.1 | 155985.7 | 572368.6 | 0 | 0 | 0 | 0 | 579142.2 | 0.2 | 0 | 0
2023-09-12 14:00 | 152774 | 141246.9 | 576061 | 0 | 0 | 0 | 0 | 564533.9 | 0.2 | 0 | 0
2023-09-12 15:00 | 164264.3 | 116477.5 | 525790.3 | 0 | 0 | 0 | 0 | 478003.5 | 0.2 | 0 | 0
2023-09-12 16:00 | 165924.1 | 80858.7 | 472365.5 | 0 | 0 | 0 | 0 | 387300.1 | 0.2 | 0 | 0
2023-09-12 17:00 | 177101.8 | 34390.5 | 471176.3 | 0 | 0 | 0 | 0 | 328465.1 | 0.2 | 0 | 0
2023-09-12 18:00 | 196397.2 | 1228.2 | 493689.4 | 0 | 0 | 0 | 0 | 298520.4 | 0.2 | 0 | 0
2023-09-12 19:00 | 199057.8 | 0 | 456670.6 | 0 | 0 | 0 | 0 | 257612.8 | 0.2 | 0 | 0
2023-09-12 20:00 | 204181.2 | 0 | 410717.2 | 0 | 0 | 0 | 0 | 206536 | 0.2 | 0 | 0
2023-09-12 21:00 | 166333.6 | 0 | 322668.2 | 0 | 0 | 0 | 0 | 156334.5 | 0.2 | 0 | 0
2023-09-12 22:00 | 87720.3 | 0 | 241499.5 | 0 | 0 | 0 | 0 | 153779.1 | 0.2 | 0 | 0
2023-09-12 23:00 | 32766.5 | 0 | 206609.2 | 0 | 0 | 0 | 0 | 173842.7 | 0.2 | 0 | 0
2023-09-13 | 2199.9 | 0 | 207660.9 | 0 | 0 | 0 | 0 | 205461 | 0.2 | 0 | 0
2023-09-13 01:00 | 4055.9 | 0 | 232007.3 | 0 | 0 | 0 | 0 | 227951.4 | 0.2 | 0 | 0
2023-09-13 02:00 | 7615.8 | 0 | 322584.3 | 0 | 0 | 0 | 0 | 314968.5 | 0.2 | 0 | 0
2023-09-13 03:00 | 11278.1 | 0 | 382796.2 | 0 | 0 | 0 | 0 | 371518.1 | 0.2 | 0 | 0
2023-09-13 04:00 | 15321.7 | 0 | 378287.3 | 0 | 0 | 0 | 0 | 362965.6 | 0.2 | 0 | 0
2023-09-13 05:00 | 21777.5 | 0 | 626162.5 | 0 | 0 | 0 | 0 | 604385 | 0.2 | 0 | 0
2023-09-13 06:00 | 48105.6 | 409.4 | 691773 | 0 | 0 | 0 | 0 | 644076.8 | 0.2 | 0 | 0
2023-09-13 07:00 | 170258.5 | 27225.8 | 667496.8 | 0 | 0 | 0 | 0 | 524464.2 | 0.2 | 0 | 0
2023-09-13 08:00 | 241480 | 78607 | 631875.4 | 0 | 0 | 0 | 0 | 469002.4 | 0.2 | 0 | 0
2023-09-13 09:00 | 199250.7 | 118934 | 582565.8 | 0 | 0 | 0 | 0 | 502249 | 0.2 | 0 | 0
2023-09-13 10:00 | 180950.9 | 143498.6 | 544342.6 | 0 | 0 | 0 | 0 | 506890.4 | 0.2 | 0 | 0
2023-09-13 11:00 | 164423.1 | 157213.9 | 526155.3 | 0 | 0 | 0 | 0 | 518946.1 | 0.2 | 0 | 0
2023-09-13 12:00 | 154927 | 161512.7 | 521535.1 | 0 | 0 | 0 | 0 | 528120.8 | 0.2 | 0 | 0
2023-09-13 13:00 | 149212.1 | 156395.1 | 523419.1 | 0 | 0 | 0 | 0 | 530602.2 | 0.2 | 0 | 0
2023-09-13 14:00 | 152774 | 142065.7 | 517478.2 | 0 | 0 | 0 | 0 | 506769.9 | 0.2 | 0 | 0
2023-09-13 15:00 | 164264.3 | 117091.6 | 451313.5 | 0 | 0 | 0 | 0 | 404140.9 | 0.2 | 0 | 0
2023-09-13 16:00 | 165924.1 | 82087 | 401348.2 | 0 | 0 | 0 | 0 | 317511 | 0.2 | 0 | 0
2023-09-13 17:00 | 177101.8 | 36642.3 | 413303.3 | 0 | 0 | 0 | 0 | 272843.9 | 0.2 | 0 | 0
2023-09-13 18:00 | 196397.2 | 1432.9 | 442367.9 | 0 | 0 | 0 | 0 | 247403.6 | 0.2 | 0 | 0
2023-09-13 19:00 | 199057.8 | 0 | 435650.8 | 0 | 0 | 0 | 0 | 236593 | 0.2 | 0 | 0
2023-09-13 20:00 | 204181.2 | 0 | 404418.5 | 0 | 0 | 0 | 0 | 200237.2 | 0.2 | 0 | 0
2023-09-13 21:00 | 166333.6 | 0 | 370785.3 | 0 | 0 | 0 | 0 | 204451.7 | 0.2 | 0 | 0
2023-09-13 22:00 | 87720.3 | 0 | 344023 | 0 | 0 | 0 | 0 | 256302.6 | 0.2 | 0 | 0
2023-09-13 23:00 | 32766.5 | 0 | 333112 | 0 | 0 | 0 | 0 | 300345.5 | 0.2 | 0 | 0
2023-09-14 | 2199.9 | 0 | 340181.7 | 0 | 0 | 0 | 0 | 337981.8 | 0.2 | 0 | 0
2023-09-14 01:00 | 4055.9 | 0 | 357278.6 | 0 | 0 | 0 | 0 | 353222.7 | 0.2 | 0 | 0
2023-09-14 02:00 | 7615.8 | 0 | 370628.7 | 0 | 0 | 0 | 0 | 363012.9 | 0.2 | 0 | 0
2023-09-14 03:00 | 11278.1 | 0 | 364639 | 0 | 0 | 0 | 0 | 353360.9 | 0.2 | 0 | 0
2023-09-14 04:00 | 15321.7 | 0 | 469011.3 | 0 | 0 | 0 | 0 | 453689.5 | 0.2 | 0 | 0
2023-09-14 05:00 | 21777.5 | 0 | 694410.6 | 0 | 0 | 0 | 0 | 672633.1 | 0.2 | 0 | 0
2023-09-14 06:00 | 48105.6 | 409.4 | 687219.8 | 0 | 0 | 0 | 0 | 639523.7 | 0.2 | 0 | 0
2023-09-14 07:00 | 170258.5 | 27225.8 | 640177.1 | 0 | 0 | 0 | 0 | 497144.4 | 0.2 | 0 | 0
2023-09-14 08:00 | 241480 | 79630.5 | 590312.3 | 0 | 0 | 0 | 0 | 428462.8 | 0.2 | 0 | 0
2023-09-14 09:00 | 199250.7 | 118524.6 | 553048.3 | 0 | 0 | 0 | 0 | 472322.2 | 0.2 | 0 | 0
2023-09-14 10:00 | 180950.9 | 142884.5 | 523927.5 | 0 | 0 | 0 | 0 | 485861.1 | 0.2 | 0 | 0
2023-09-14 11:00 | 164423.1 | 156804.5 | 501780.3 | 0 | 0 | 0 | 0 | 494161.7 | 0.2 | 0 | 0
2023-09-14 12:00 | 154927 | 161512.7 | 483838.8 | 0 | 0 | 0 | 0 | 490424.5 | 0.2 | 0 | 0
2023-09-14 13:00 | 149212.1 | 156190.4 | 472022.7 | 0 | 0 | 0 | 0 | 479001 | 0.2 | 0 | 0
2023-09-14 14:00 | 152774 | 141861 | 465236.7 | 0 | 0 | 0 | 0 | 454323.8 | 0.2 | 0 | 0
2023-09-14 15:00 | 164264.3 | 117501 | 432326 | 0 | 0 | 0 | 0 | 385562.8 | 0.2 | 0 | 0
2023-09-14 16:00 | 165924.1 | 82701.1 | 367866.3 | 0 | 0 | 0 | 0 | 284643.2 | 0.2 | 0 | 0
2023-09-14 17:00 | 177101.8 | 38894.1 | 356147.6 | 0 | 0 | 0 | 0 | 217939.9 | 0.2 | 0 | 0
2023-09-14 18:00 | 196397.2 | 1432.9 | 351780.6 | 0 | 0 | 0 | 0 | 156816.3 | 0.2 | 0 | 0
2023-09-14 19:00 | 199057.8 | 0 | 370193.8 | 0 | 0 | 0 | 0 | 171135.9 | 0.2 | 0 | 0
2023-09-14 20:00 | 204181.2 | 0 | 368203.8 | 0 | 0 | 0 | 0 | 164022.6 | 0.2 | 0 | 0
2023-09-14 21:00 | 166333.6 | 0 | 336591.6 | 0 | 0 | 0 | 0 | 170257.9 | 0.2 | 0 | 0
2023-09-14 22:00 | 87720.3 | 0 | 287337.5 | 0 | 0 | 0 | 0 | 199617.2 | 0.2 | 0 | 0
2023-09-14 23:00 | 32766.5 | 0 | 244766.6 | 0 | 0 | 0 | 0 | 212000.1 | 0.2 | 0 | 0
2023-09-15 | 2199.9 | 0 | 216334.2 | 0 | 0 | 0 | 0 | 214134.3 | 0.2 | 0 | 0
2023-09-15 01:00 | 4055.9 | 0 | 197854.3 | 0 | 0 | 0 | 0 | 193798.4 | 0.2 | 0 | 0
2023-09-15 02:00 | 7615.8 | 0 | 192169 | 0 | 0 | 0 | 0 | 184553.2 | 0.2 | 0 | 0
2023-09-15 03:00 | 11278.1 | 0 | 190873.9 | 0 | 0 | 0 | 0 | 179595.8 | 0.2 | 0 | 0
2023-09-15 04:00 | 15321.7 | 0 | 200867.1 | 0 | 0 | 0 | 0 | 185545.3 | 0.2 | 0 | 0
2023-09-15 05:00 | 21777.5 | 0 | 457721.5 | 0 | 0 | 0 | 0 | 435944 | 0.2 | 0 | 0
2023-09-15 06:00 | 48105.6 | 614.1 | 396689 | 0 | 0 | 0 | 0 | 349197.6 | 0.2 | 0 | 0
2023-09-15 07:00 | 170258.5 | 27225.8 | 272592.9 | 0 | 0 | 0 | 0 | 129560.2 | 0.2 | 0 | 0
2023-09-15 08:00 | 241480 | 76150.5 | 186588.5 | 0 | 0 | 0 | 0 | 21259 | 0.2 | 0 | 0
2023-09-15 09:00 | 199250.7 | 119752.8 | 128839 | 0 | 0 | 0 | 0 | 49341.1 | 0.2 | 0 | 0
2023-09-15 10:00 | 180950.9 | 144317.5 | 96572.1 | 0 | 0 | 0 | 0 | 59938.8 | 0.2 | 0 | 0
2023-09-15 11:00 | 164423.1 | 158032.7 | 83009.4 | 0 | 0 | 0 | 0 | 76619 | 0.2 | 0 | 0
2023-09-15 12:00 | 154927 | 161922.1 | 81566.6 | 0 | 0 | 0 | 0 | 88561.8 | 0.2 | 0 | 0
2023-09-15 13:00 | 149212.1 | 156804.5 | 89854 | 0 | 0 | 0 | 0 | 97446.4 | 0.2 | 0 | 0
2023-09-15 14:00 | 152774 | 142475.1 | 111862 | 0 | 0 | 0 | 0 | 101563.2 | 0.2 | 0 | 0
2023-09-15 15:00 | 164264.3 | 117705.7 | 151932.1 | 0 | 0 | 0 | 0 | 105373.5 | 0.2 | 0 | 0
2023-09-15 16:00 | 165924.1 | 82905.8 | 283240.6 | 0 | 0 | 0 | 0 | 200222.2 | 0.2 | 0 | 0
2023-09-15 17:00 | 177101.8 | 39098.8 | 395133.2 | 0 | 0 | 0 | 0 | 257130.2 | 0.2 | 0 | 0
2023-09-15 18:00 | 196397.2 | 1432.9 | 428693.5 | 0 | 0 | 0 | 0 | 233729.2 | 0.2 | 0 | 0
2023-09-15 19:00 | 199057.8 | 0 | 423602.9 | 0 | 0 | 0 | 0 | 224545.1 | 0.2 | 0 | 0
2023-09-15 20:00 | 204181.2 | 0 | 402217.6 | 0 | 0 | 0 | 0 | 198036.4 | 0.2 | 0 | 0
2023-09-15 21:00 | 166333.6 | 0 | 383992.8 | 0 | 0 | 0 | 0 | 217659.2 | 0.2 | 0 | 0
2023-09-15 22:00 | 87720.3 | 0 | 381245.1 | 0 | 0 | 0 | 0 | 293524.8 | 0.2 | 0 | 0
2023-09-15 23:00 | 32766.5 | 0 | 378474.2 | 0 | 0 | 0 | 0 | 345707.6 | 0.2 | 0 | 0
2023-09-16 | 2199.9 | 0 | 354782.4 | 0 | 0 | 0 | 0 | 352582.5 | 0.2 | 0 | 0
2023-09-16 01:00 | 4055.9 | 0 | 318398.2 | 0 | 0 | 0 | 0 | 314342.3 | 0.2 | 0 | 0
2023-09-16 02:00 | 7615.8 | 0 | 292920.7 | 0 | 0 | 0 | 0 | 285304.9 | 0.2 | 0 | 0
2023-09-16 03:00 | 11278.1 | 0 | 259619.3 | 0 | 0 | 0 | 0 | 248341.2 | 0.2 | 0 | 0
2023-09-16 04:00 | 15321.7 | 0 | 178650.2 | 0 | 0 | 0 | 0 | 163328.4 | 0.2 | 0 | 0
2023-09-16 05:00 | 21777.5 | 0 | 198517.3 | 0 | 0 | 0 | 0 | 176739.8 | 0.2 | 0 | 0
2023-09-16 06:00 | 48105.6 | 614.1 | 217989.4 | 0 | 0 | 0 | 0 | 170497.9 | 0.2 | 0 | 0
2023-09-16 07:00 | 170258.5 | 27225.8 | 107225.2 | 35807.5 | 0 | 0 | 0 | 0 | 0.2 | 11.8 | 31.5
2023-09-16 08:00 | 241480 | 74922.3 | 31158.5 | 135399.2 | 0 | 0 | 0 | 0 | 0.2 | 44.5 | 119.3
2023-09-16 09:00 | 199250.7 | 119752.8 | 2840.7 | 76657.2 | 0 | 0 | 0 | 0 | 0.2 | 25.2 | 67.5
2023-09-16 10:00 | 180950.9 | 144522.2 | 0 | 36428.7 | 0 | 0 | 0 | 0 | 0.2 | 12 | 32.1
2023-09-16 11:00 | 164423.1 | 158237.4 | 0 | 6185.7 | 0 | 0 | 0 | 0 | 0.2 | 2 | 5.4
2023-09-16 12:00 | 154927 | 161717.4 | 0 | 0 | 0 | 0 | 0 | 6790.5 | 0.2 | 0 | 0
2023-09-16 13:00 | 149212.1 | 156395.1 | 0 | 0 | 0 | 0 | 0 | 7183 | 0.2 | 0 | 0
2023-09-16 14:00 | 152774 | 141246.9 | 0 | 11527.1 | 0 | 0 | 0 | 0 | 0.2 | 3.8 | 10.2
2023-09-16 15:00 | 164264.3 | 117091.6 | 0 | 47172.7 | 0 | 0 | 0 | 0 | 0.2 | 15.5 | 41.6
2023-09-16 16:00 | 165924.1 | 81063.4 | 0 | 84860.7 | 0 | 0 | 0 | 0 | 0.2 | 27.9 | 74.8
2023-09-16 17:00 | 177101.8 | 33981.1 | 2961.9 | 140158.7 | 0 | 0 | 0 | 0 | 0.2 | 46.1 | 123.5
2023-09-16 18:00 | 196397.2 | 1228.2 | 25441.8 | 169727.2 | 0 | 0 | 0 | 0 | 0.2 | 55.8 | 149.5
2023-09-16 19:00 | 199057.8 | 0 | 72482.7 | 126575.1 | 0 | 0 | 0 | 0 | 0.2 | 41.6 | 111.5
2023-09-16 20:00 | 204181.2 | 0 | 132248.5 | 71932.7 | 0 | 0 | 0 | 0 | 0.2 | 23.6 | 63.4
2023-09-16 21:00 | 166333.6 | 0 | 166118.3 | 215.4 | 0 | 0 | 0 | 0 | 0.2 | 0.1 | 0.2
2023-09-16 22:00 | 87720.3 | 0 | 168392.3 | 0 | 0 | 0 | 0 | 80672 | 0.2 | 0 | 0
2023-09-16 23:00 | 32766.5 | 0 | 156229.6 | 0 | 0 | 0 | 0 | 123463.1 | 0.2 | 0 | 0
2023-09-17 | 2199.9 | 0 | 150273.5 | 0 | 0 | 0 | 0 | 148073.6 | 0.2 | 0 | 0
2023-09-17 01:00 | 4055.9 | 0 | 152584.5 | 0 | 0 | 0 | 0 | 148528.6 | 0.2 | 0 | 0
2023-09-17 02:00 | 7615.8 | 0 | 153437.8 | 0 | 0 | 0 | 0 | 145822 | 0.2 | 0 | 0
2023-09-17 03:00 | 11278.1 | 0 | 148105.7 | 0 | 0 | 0 | 0 | 136827.6 | 0.2 | 0 | 0
2023-09-17 04:00 | 15321.7 | 0 | 130140.7 | 0 | 0 | 0 | 0 | 114819 | 0.2 | 0 | 0
2023-09-17 05:00 | 21777.5 | 0 | 65981.1 | 0 | 0 | 0 | 0 | 44203.6 | 0.2 | 0 | 0
2023-09-17 06:00 | 48105.6 | 614.1 | 44231.1 | 3260.4 | 0 | 0 | 0 | 0 | 0.2 | 1.1 | 2.9
2023-09-17 07:00 | 170258.5 | 32752.9 | 3825.6 | 133680.1 | 0 | 0 | 0 | 0 | 0.2 | 43.9 | 117.8
2023-09-17 08:00 | 241480 | 82496.4 | 0 | 158983.6 | 0 | 0 | 0 | 0 | 0.2 | 52.3 | 140.1
2023-09-17 09:00 | 199250.7 | 120366.9 | 0 | 78883.8 | 0 | 0 | 0 | 0 | 0.2 | 25.9 | 69.5
2023-09-17 10:00 | 180950.9 | 145750.4 | 0 | 35200.5 | 0 | 0 | 0 | 0 | 0.2 | 11.6 | 31
2023-09-17 11:00 | 164423.1 | 159875.1 | 0 | 4548 | 0 | 0 | 0 | 0 | 0.2 | 1.5 | 4
2023-09-17 12:00 | 154927 | 164173.9 | 0 | 0 | 0 | 0 | 0 | 9246.9 | 0.2 | 0 | 0
2023-09-17 13:00 | 149212.1 | 159056.3 | 0 | 0 | 0 | 0 | 0 | 9844.2 | 0.2 | 0 | 0
2023-09-17 14:00 | 152774 | 144522.2 | 0 | 8251.8 | 0 | 0 | 0 | 0 | 0.2 | 2.7 | 7.3
2023-09-17 15:00 | 164264.3 | 120162.2 | 0 | 44102.1 | 0 | 0 | 0 | 0 | 0.2 | 14.5 | 38.9
2023-09-17 16:00 | 165924.1 | 84952.8 | 384.6 | 80586.7 | 0 | 0 | 0 | 0 | 0.2 | 26.5 | 71
2023-09-17 17:00 | 177101.8 | 40327 | 35.7 | 136739.1 | 0 | 0 | 0 | 0 | 0.2 | 45 | 120.5
2023-09-17 18:00 | 196397.2 | 1432.9 | 0 | 194964.3 | 0 | 0 | 0 | 0 | 0.2 | 64.1 | 171.8
2023-09-17 19:00 | 199057.8 | 0 | 0 | 199057.8 | 0 | 0 | 0 | 0 | 0.2 | 65.4 | 175.4
2023-09-17 20:00 | 204181.2 | 0 | 1717.7 | 202463.6 | 0 | 0 | 0 | 0 | 0.2 | 66.6 | 178.4
2023-09-17 21:00 | 166333.6 | 0 | 27338.2 | 138995.4 | 0 | 0 | 0 | 0 | 0.2 | 45.7 | 122.5
2023-09-17 22:00 | 87720.3 | 0 | 93391.3 | 0 | 0 | 0 | 0 | 5670.9 | 0.2 | 0 | 0
2023-09-17 23:00 | 32766.5 | 0 | 153522.4 | 0 | 0 | 0 | 0 | 120755.9 | 0.2 | 0 | 0
2023-09-18 | 2199.9 | 0 | 188652.9 | 0 | 0 | 0 | 0 | 186453 | 0.2 | 0 | 0
2023-09-18 01:00 | 4055.9 | 0 | 196350.7 | 0 | 0 | 0 | 0 | 192294.8 | 0.2 | 0 | 0
2023-09-18 02:00 | 7615.8 | 0 | 189389 | 0 | 0 | 0 | 0 | 181773.2 | 0.2 | 0 | 0
2023-09-18 03:00 | 11278.1 | 0 | 180142.5 | 0 | 0 | 0 | 0 | 168864.4 | 0.2 | 0 | 0
2023-09-18 04:00 | 15321.7 | 0 | 159040.5 | 0 | 0 | 0 | 0 | 143718.8 | 0.2 | 0 | 0
2023-09-18 05:00 | 21777.5 | 0 | 75386.6 | 0 | 0 | 0 | 0 | 53609 | 0.2 | 0 | 0
2023-09-18 06:00 | 48105.6 | 614.1 | 59119.1 | 0 | 0 | 0 | 0 | 11627.6 | 0.2 | 0 | 0
2023-09-18 07:00 | 170258.5 | 26611.7 | 15912.9 | 127733.9 | 0 | 0 | 0 | 0 | 0.2 | 42 | 112.5
2023-09-18 08:00 | 241480 | 75536.4 | 226.7 | 165716.9 | 0 | 0 | 0 | 0 | 0.2 | 54.5 | 146
2023-09-18 09:00 | 199250.7 | 118934 | 0 | 80316.8 | 0 | 0 | 0 | 0 | 0.2 | 26.4 | 70.8
2023-09-18 10:00 | 180950.9 | 143293.9 | 0 | 37656.9 | 0 | 0 | 0 | 0 | 0.2 | 12.4 | 33.2
2023-09-18 11:00 | 164423.1 | 156804.5 | 0 | 7618.6 | 0 | 0 | 0 | 0 | 0.2 | 2.5 | 6.7
2023-09-18 12:00 | 154927 | 159261 | 86.6 | 0 | 0 | 0 | 0 | 4420.6 | 0.2 | 0 | 0
2023-09-18 13:00 | 149212.1 | 150458.6 | 2221.8 | 0 | 0 | 0 | 0 | 3468.4 | 0.2 | 0 | 0
2023-09-18 14:00 | 152774 | 131011.6 | 10852.8 | 10909.6 | 0 | 0 | 0 | 0 | 0.2 | 3.6 | 9.6
2023-09-18 15:00 | 164264.3 | 103171.6 | 39745.7 | 21347 | 0 | 0 | 0 | 0 | 0.2 | 7 | 18.8
2023-09-18 16:00 | 165924.1 | 66529.3 | 141401.6 | 0 | 0 | 0 | 0 | 42006.8 | 0.2 | 0 | 0
2023-09-18 17:00 | 177101.8 | 26816.4 | 271090.7 | 0 | 0 | 0 | 0 | 120805.4 | 0.2 | 0 | 0
2023-09-18 18:00 | 196397.2 | 1023.5 | 364932.5 | 0 | 0 | 0 | 0 | 169558.8 | 0.2 | 0 | 0
2023-09-18 19:00 | 199057.8 | 0 | 405014.3 | 0 | 0 | 0 | 0 | 205956.4 | 0.2 | 0 | 0
2023-09-18 20:00 | 204181.2 | 0 | 426872 | 0 | 0 | 0 | 0 | 222690.8 | 0.2 | 0 | 0
2023-09-18 21:00 | 166333.6 | 0 | 451501.5 | 0 | 0 | 0 | 0 | 285167.8 | 0.2 | 0 | 0
2023-09-18 22:00 | 87720.3 | 0 | 460641.6 | 0 | 0 | 0 | 0 | 372921.3 | 0.2 | 0 | 0
2023-09-18 23:00 | 32766.5 | 0 | 439737 | 0 | 0 | 0 | 0 | 406970.5 | 0.2 | 0 | 0
2023-09-19 | 2199.9 | 0 | 412684.7 | 0 | 0 | 0 | 0 | 410484.8 | 0.2 | 0 | 0
2023-09-19 01:00 | 4055.9 | 0 | 403078.5 | 0 | 0 | 0 | 0 | 399022.6 | 0.2 | 0 | 0
2023-09-19 02:00 | 7615.8 | 0 | 413146.1 | 0 | 0 | 0 | 0 | 405530.3 | 0.2 | 0 | 0
2023-09-19 03:00 | 11278.1 | 0 | 427488 | 0 | 0 | 0 | 0 | 416209.9 | 0.2 | 0 | 0
2023-09-19 04:00 | 15321.7 | 0 | 410179.5 | 0 | 0 | 0 | 0 | 394857.8 | 0.2 | 0 | 0
2023-09-19 05:00 | 21777.5 | 0 | 397142 | 0 | 0 | 0 | 0 | 375364.5 | 0.2 | 0 | 0
2023-09-19 06:00 | 48105.6 | 409.4 | 508032.9 | 0 | 0 | 0 | 0 | 460336.7 | 0.2 | 0 | 0
2023-09-19 07:00 | 170258.5 | 25997.6 | 452754.4 | 0 | 0 | 0 | 0 | 308493.5 | 0.2 | 0 | 0
2023-09-19 08:00 | 241480 | 81268.1 | 378480.6 | 0 | 0 | 0 | 0 | 218268.7 | 0.2 | 0 | 0
2023-09-19 09:00 | 199250.7 | 119548.1 | 320910.8 | 0 | 0 | 0 | 0 | 241208.2 | 0.2 | 0 | 0
2023-09-19 10:00 | 180950.9 | 144522.2 | 298182.6 | 0 | 0 | 0 | 0 | 261753.9 | 0.2 | 0 | 0
2023-09-19 11:00 | 164423.1 | 159056.3 | 304029.9 | 0 | 0 | 0 | 0 | 298663.1 | 0.2 | 0 | 0
2023-09-19 12:00 | 154927 | 163355.1 | 327311.2 | 0 | 0 | 0 | 0 | 335739.3 | 0.2 | 0 | 0
2023-09-19 13:00 | 149212.1 | 158237.4 | 362917.3 | 0 | 0 | 0 | 0 | 371942.7 | 0.2 | 0 | 0
2023-09-19 14:00 | 152774 | 143703.3 | 393104.9 | 0 | 0 | 0 | 0 | 384034.3 | 0.2 | 0 | 0
2023-09-19 15:00 | 164264.3 | 118934 | 352752.9 | 0 | 0 | 0 | 0 | 307422.6 | 0.2 | 0 | 0
2023-09-19 16:00 | 165924.1 | 83724.6 | 356116.8 | 0 | 0 | 0 | 0 | 273917.3 | 0.2 | 0 | 0
2023-09-19 17:00 | 177101.8 | 39303.5 | 412802.1 | 0 | 0 | 0 | 0 | 275003.8 | 0.2 | 0 | 0
2023-09-19 18:00 | 196397.2 | 1432.9 | 442470.4 | 0 | 0 | 0 | 0 | 247506.1 | 0.2 | 0 | 0
2023-09-19 19:00 | 199057.8 | 0 | 486582.2 | 0 | 0 | 0 | 0 | 287524.4 | 0.2 | 0 | 0
2023-09-19 20:00 | 204181.2 | 0 | 497613.7 | 0 | 0 | 0 | 0 | 293432.5 | 0.2 | 0 | 0
2023-09-19 21:00 | 166333.6 | 0 | 455277.7 | 0 | 0 | 0 | 0 | 288944.1 | 0.2 | 0 | 0
2023-09-19 22:00 | 87720.3 | 0 | 389539.5 | 0 | 0 | 0 | 0 | 301819.2 | 0.2 | 0 | 0
2023-09-19 23:00 | 32766.5 | 0 | 351934.2 | 0 | 0 | 0 | 0 | 319167.7 | 0.2 | 0 | 0
2023-09-20 | 2199.9 | 0 | 312384.4 | 0 | 0 | 0 | 0 | 310184.5 | 0.2 | 0 | 0
2023-09-20 01:00 | 4055.9 | 0 | 333865.3 | 0 | 0 | 0 | 0 | 329809.4 | 0.2 | 0 | 0
2023-09-20 02:00 | 7615.8 | 0 | 335609.9 | 0 | 0 | 0 | 0 | 327994.1 | 0.2 | 0 | 0
2023-09-20 03:00 | 11278.1 | 0 | 331656.3 | 0 | 0 | 0 | 0 | 320378.2 | 0.2 | 0 | 0
2023-09-20 04:00 | 15321.7 | 0 | 276120.2 | 0 | 0 | 0 | 0 | 260798.5 | 0.2 | 0 | 0
2023-09-20 05:00 | 21777.5 | 0 | 595341.2 | 0 | 0 | 0 | 0 | 573563.7 | 0.2 | 0 | 0
2023-09-20 06:00 | 48105.6 | 614.1 | 748363 | 0 | 0 | 0 | 0 | 700871.5 | 0.2 | 0 | 0
2023-09-20 07:00 | 170258.5 | 29068.2 | 746057.9 | 0 | 0 | 0 | 0 | 604867.6 | 0.2 | 0 | 0
2023-09-20 08:00 | 241480 | 83724.6 | 702409.2 | 0 | 0 | 0 | 0 | 544653.9 | 0.2 | 0 | 0
2023-09-20 09:00 | 199250.7 | 119752.8 | 632914.6 | 0 | 0 | 0 | 0 | 553416.7 | 0.2 | 0 | 0
2023-09-20 10:00 | 180950.9 | 144522.2 | 560832.8 | 0 | 0 | 0 | 0 | 524404.1 | 0.2 | 0 | 0
2023-09-20 11:00 | 164423.1 | 158237.4 | 514501 | 0 | 0 | 0 | 0 | 508315.4 | 0.2 | 0 | 0
2023-09-20 12:00 | 154927 | 162126.9 | 494633.6 | 0 | 0 | 0 | 0 | 501833.4 | 0.2 | 0 | 0
2023-09-20 13:00 | 149212.1 | 156599.8 | 497549.7 | 0 | 0 | 0 | 0 | 504937.4 | 0.2 | 0 | 0
2023-09-20 14:00 | 152774 | 141246.9 | 516086.3 | 0 | 0 | 0 | 0 | 504559.2 | 0.2 | 0 | 0
2023-09-20 15:00 | 164264.3 | 116068.1 | 510587.1 | 0 | 0 | 0 | 0 | 462390.9 | 0.2 | 0 | 0
2023-09-20 16:00 | 165924.1 | 76150.5 | 493503.4 | 0 | 0 | 0 | 0 | 403729.8 | 0.2 | 0 | 0
2023-09-20 17:00 | 177101.8 | 31934.1 | 507633.2 | 0 | 0 | 0 | 0 | 362465.5 | 0.2 | 0 | 0
2023-09-20 18:00 | 196397.2 | 1432.9 | 537933.1 | 0 | 0 | 0 | 0 | 342968.8 | 0.2 | 0 | 0
2023-09-20 19:00 | 199057.8 | 0 | 492135.2 | 0 | 0 | 0 | 0 | 293077.4 | 0.2 | 0 | 0
2023-09-20 20:00 | 204181.2 | 0 | 413464.1 | 0 | 0 | 0 | 0 | 209282.9 | 0.2 | 0 | 0
2023-09-20 21:00 | 166333.6 | 0 | 371610.6 | 0 | 0 | 0 | 0 | 205276.9 | 0.2 | 0 | 0
2023-09-20 22:00 | 87720.3 | 0 | 335311.2 | 0 | 0 | 0 | 0 | 247590.9 | 0.2 | 0 | 0
2023-09-20 23:00 | 32766.5 | 0 | 312689.2 | 0 | 0 | 0 | 0 | 279922.7 | 0.2 | 0 | 0
2023-09-21 | 2199.9 | 0 | 305102.6 | 0 | 0 | 0 | 0 | 302902.7 | 0.2 | 0 | 0
2023-09-21 01:00 | 4055.9 | 0 | 308115.7 | 0 | 0 | 0 | 0 | 304059.8 | 0.2 | 0 | 0
2023-09-21 02:00 | 7615.8 | 0 | 311862.2 | 0 | 0 | 0 | 0 | 304246.4 | 0.2 | 0 | 0
2023-09-21 03:00 | 11278.1 | 0 | 305856.1 | 0 | 0 | 0 | 0 | 294578 | 0.2 | 0 | 0
2023-09-21 04:00 | 15321.7 | 0 | 276993.8 | 0 | 0 | 0 | 0 | 261672 | 0.2 | 0 | 0
2023-09-21 05:00 | 21777.5 | 0 | 592082 | 0 | 0 | 0 | 0 | 570304.5 | 0.2 | 0 | 0
2023-09-21 06:00 | 48105.6 | 614.1 | 681918.2 | 0 | 0 | 0 | 0 | 634426.7 | 0.2 | 0 | 0
2023-09-21 07:00 | 170258.5 | 29068.2 | 597388 | 0 | 0 | 0 | 0 | 456197.6 | 0.2 | 0 | 0
2023-09-21 08:00 | 241480 | 82905.8 | 476448.1 | 0 | 0 | 0 | 0 | 317873.9 | 0.2 | 0 | 0
2023-09-21 09:00 | 199250.7 | 119343.4 | 352511.4 | 0 | 0 | 0 | 0 | 272604 | 0.2 | 0 | 0
2023-09-21 10:00 | 180950.9 | 144112.8 | 259349.4 | 0 | 0 | 0 | 0 | 222511.3 | 0.2 | 0 | 0
2023-09-21 11:00 | 164423.1 | 158032.7 | 207710.4 | 0 | 0 | 0 | 0 | 201320 | 0.2 | 0 | 0
2023-09-21 12:00 | 154927 | 156190.4 | 188726.6 | 0 | 0 | 0 | 0 | 189990 | 0.2 | 0 | 0
2023-09-21 13:00 | 149212.1 | 141656.3 | 192786.1 | 0 | 0 | 0 | 0 | 185230.3 | 0.2 | 0 | 0
2023-09-21 14:00 | 152774 | 118729.3 | 213860.9 | 0 | 0 | 0 | 0 | 179816.1 | 0.2 | 0 | 0
2023-09-21 15:00 | 164264.3 | 74103.4 | 235111.8 | 0 | 0 | 0 | 0 | 144951 | 0.2 | 0 | 0
2023-09-21 16:00 | 165924.1 | 45239.9 | 325310.8 | 0 | 0 | 0 | 0 | 204626.6 | 0.2 | 0 | 0
2023-09-21 17:00 | 177101.8 | 20061.2 | 402248 | 0 | 0 | 0 | 0 | 245207.4 | 0.2 | 0 | 0
2023-09-21 18:00 | 196397.2 | 614.1 | 411383.6 | 0 | 0 | 0 | 0 | 215600.5 | 0.2 | 0 | 0
2023-09-21 19:00 | 199057.8 | 0 | 404712.4 | 0 | 0 | 0 | 0 | 205654.6 | 0.2 | 0 | 0
2023-09-21 20:00 | 204181.2 | 0 | 416005.8 | 0 | 0 | 0 | 0 | 211824.5 | 0.2 | 0 | 0
2023-09-21 21:00 | 166333.6 | 0 | 433800.3 | 0 | 0 | 0 | 0 | 267466.7 | 0.2 | 0 | 0
2023-09-21 22:00 | 87720.3 | 0 | 421002.6 | 0 | 0 | 0 | 0 | 333282.3 | 0.2 | 0 | 0
2023-09-21 23:00 | 32766.5 | 0 | 401741.1 | 0 | 0 | 0 | 0 | 368974.6 | 0.2 | 0 | 0
2023-09-22 | 2199.9 | 0 | 374234.6 | 0 | 0 | 0 | 0 | 372034.7 | 0.2 | 0 | 0
2023-09-22 01:00 | 4055.9 | 0 | 361387.4 | 0 | 0 | 0 | 0 | 357331.5 | 0.2 | 0 | 0
2023-09-22 02:00 | 7615.8 | 0 | 347461.3 | 0 | 0 | 0 | 0 | 339845.6 | 0.2 | 0 | 0
2023-09-22 03:00 | 11278.1 | 0 | 332442.2 | 0 | 0 | 0 | 0 | 321164.1 | 0.2 | 0 | 0
2023-09-22 04:00 | 15321.7 | 0 | 289576.3 | 0 | 0 | 0 | 0 | 274254.6 | 0.2 | 0 | 0
2023-09-22 05:00 | 21777.5 | 0 | 322326.6 | 0 | 0 | 0 | 0 | 300549.1 | 0.2 | 0 | 0
2023-09-22 06:00 | 48105.6 | 614.1 | 363906.4 | 0 | 0 | 0 | 0 | 316414.9 | 0.2 | 0 | 0
2023-09-22 07:00 | 170258.5 | 29068.2 | 241960 | 0 | 0 | 0 | 0 | 100769.6 | 0.2 | 0 | 0
2023-09-22 08:00 | 241480 | 79835.2 | 139642.4 | 22002.4 | 0 | 0 | 0 | 0 | 0.2 | 7.2 | 19.4
2023-09-22 09:00 | 199250.7 | 114021 | 65277 | 19952.7 | 0 | 0 | 0 | 0 | 0.2 | 6.6 | 17.6
2023-09-22 10:00 | 180950.9 | 130397.5 | 27277.9 | 23275.5 | 0 | 0 | 0 | 0 | 0.2 | 7.7 | 20.5
2023-09-22 11:00 | 164423.1 | 128759.8 | 14851.4 | 20811.9 | 0 | 0 | 0 | 0 | 0.2 | 6.8 | 18.3
2023-09-22 12:00 | 154927 | 108289.3 | 11828.2 | 34809.6 | 0 | 0 | 0 | 0 | 0.2 | 11.4 | 30.7
2023-09-22 13:00 | 149212.1 | 98463.4 | 16428.2 | 34320.5 | 0 | 0 | 0 | 0 | 0.2 | 11.3 | 30.2
2023-09-22 14:00 | 152774 | 83724.6 | 28583 | 40466.4 | 0 | 0 | 0 | 0 | 0.2 | 13.3 | 35.7
2023-09-22 15:00 | 164264.3 | 59978.7 | 72896.7 | 31388.8 | 0 | 0 | 0 | 0 | 0.2 | 10.3 | 27.7
2023-09-22 16:00 | 165924.1 | 36847 | 203955.5 | 0 | 0 | 0 | 0 | 74878.4 | 0.2 | 0 | 0
2023-09-22 17:00 | 177101.8 | 13510.6 | 346334.8 | 0 | 0 | 0 | 0 | 182743.6 | 0.2 | 0 | 0
2023-09-22 18:00 | 196397.2 | 204.7 | 419739 | 0 | 0 | 0 | 0 | 223546.5 | 0.2 | 0 | 0
2023-09-22 19:00 | 199057.8 | 0 | 443477.4 | 0 | 0 | 0 | 0 | 244419.6 | 0.2 | 0 | 0
2023-09-22 20:00 | 204181.2 | 0 | 445811.8 | 0 | 0 | 0 | 0 | 241630.6 | 0.2 | 0 | 0
2023-09-22 21:00 | 166333.6 | 0 | 435999.4 | 0 | 0 | 0 | 0 | 269665.8 | 0.2 | 0 | 0
2023-09-22 22:00 | 87720.3 | 0 | 419798.4 | 0 | 0 | 0 | 0 | 332078 | 0.2 | 0 | 0
2023-09-22 23:00 | 32766.5 | 0 | 399829.5 | 0 | 0 | 0 | 0 | 367062.9 | 0.2 | 0 | 0
2023-09-23 | 2199.9 | 0 | 373072.4 | 0 | 0 | 0 | 0 | 370872.5 | 0.2 | 0 | 0
2023-09-23 01:00 | 4055.9 | 0 | 347544.3 | 0 | 0 | 0 | 0 | 343488.4 | 0.2 | 0 | 0
2023-09-23 02:00 | 7615.8 | 0 | 330769 | 0 | 0 | 0 | 0 | 323153.2 | 0.2 | 0 | 0
2023-09-23 03:00 | 11278.1 | 0 | 323372.6 | 0 | 0 | 0 | 0 | 312094.5 | 0.2 | 0 | 0
2023-09-23 04:00 | 15321.7 | 0 | 291834.4 | 0 | 0 | 0 | 0 | 276512.7 | 0.2 | 0 | 0
2023-09-23 05:00 | 21777.5 | 0 | 251776 | 0 | 0 | 0 | 0 | 229998.4 | 0.2 | 0 | 0
2023-09-23 06:00 | 48105.6 | 0 | 310600 | 0 | 0 | 0 | 0 | 262494.4 | 0.2 | 0 | 0
2023-09-23 07:00 | 170258.5 | 10849.4 | 239151.7 | 0 | 0 | 0 | 0 | 79742.5 | 0.2 | 0 | 0
2023-09-23 08:00 | 241480 | 32138.8 | 181446.2 | 27895 | 0 | 0 | 0 | 0 | 0.2 | 9.2 | 24.6
2023-09-23 09:00 | 199250.7 | 55270.5 | 138030.7 | 5949.5 | 0 | 0 | 0 | 0 | 0.2 | 2 | 5.2
2023-09-23 10:00 | 180950.9 | 75945.8 | 114384.9 | 0 | 0 | 0 | 0 | 9379.8 | 0.2 | 0 | 0
2023-09-23 11:00 | 164423.1 | 95597.5 | 113296.3 | 0 | 0 | 0 | 0 | 44470.7 | 0.2 | 0 | 0
2023-09-23 12:00 | 154927 | 105014 | 132863.9 | 0 | 0 | 0 | 0 | 82950.9 | 0.2 | 0 | 0
2023-09-23 13:00 | 149212.1 | 101329.3 | 169559.7 | 0 | 0 | 0 | 0 | 121676.9 | 0.2 | 0 | 0
2023-09-23 14:00 | 152774 | 89456.4 | 220443.8 | 0 | 0 | 0 | 0 | 157126.2 | 0.2 | 0 | 0
2023-09-23 15:00 | 164264.3 | 73284.6 | 260548.6 | 0 | 0 | 0 | 0 | 169568.9 | 0.2 | 0 | 0
2023-09-23 16:00 | 165924.1 | 49129.3 | 335449.3 | 0 | 0 | 0 | 0 | 218654.6 | 0.2 | 0 | 0
2023-09-23 17:00 | 177101.8 | 20061.2 | 366836.4 | 0 | 0 | 0 | 0 | 209795.8 | 0.2 | 0 | 0
2023-09-23 18:00 | 196397.2 | 614.1 | 361779.3 | 0 | 0 | 0 | 0 | 165996.2 | 0.2 | 0 | 0
2023-09-23 19:00 | 199057.8 | 0 | 400113.3 | 0 | 0 | 0 | 0 | 201055.5 | 0.2 | 0 | 0
2023-09-23 20:00 | 204181.2 | 0 | 463403.7 | 0 | 0 | 0 | 0 | 259222.5 | 0.2 | 0 | 0
2023-09-23 21:00 | 166333.6 | 0 | 404452.2 | 0 | 0 | 0 | 0 | 238118.5 | 0.2 | 0 | 0
2023-09-23 22:00 | 87720.3 | 0 | 324202.8 | 0 | 0 | 0 | 0 | 236482.5 | 0.2 | 0 | 0
2023-09-23 23:00 | 32766.5 | 0 | 284708.4 | 0 | 0 | 0 | 0 | 251941.8 | 0.2 | 0 | 0
2023-09-24 | 2199.9 | 0 | 261682.8 | 0 | 0 | 0 | 0 | 259482.9 | 0.2 | 0 | 0
2023-09-24 01:00 | 4055.9 | 0 | 233195.6 | 0 | 0 | 0 | 0 | 229139.7 | 0.2 | 0 | 0
2023-09-24 02:00 | 7615.8 | 0 | 215459.2 | 0 | 0 | 0 | 0 | 207843.4 | 0.2 | 0 | 0
2023-09-24 03:00 | 11278.1 | 0 | 199865.5 | 0 | 0 | 0 | 0 | 188587.4 | 0.2 | 0 | 0
2023-09-24 04:00 | 15321.7 | 0 | 165940.1 | 0 | 0 | 0 | 0 | 150618.4 | 0.2 | 0 | 0
2023-09-24 05:00 | 21777.5 | 0 | 152512.6 | 0 | 0 | 0 | 0 | 130735 | 0.2 | 0 | 0
2023-09-24 06:00 | 48105.6 | 409.4 | 364067.8 | 0 | 0 | 0 | 0 | 316371.6 | 0.2 | 0 | 0
2023-09-24 07:00 | 170258.5 | 22312.9 | 361578.6 | 0 | 0 | 0 | 0 | 213632.9 | 0.2 | 0 | 0
2023-09-24 08:00 | 241480 | 60183.5 | 346264.6 | 0 | 0 | 0 | 0 | 164968.1 | 0.2 | 0 | 0
2023-09-24 09:00 | 199250.7 | 94778.7 | 337088.3 | 0 | 0 | 0 | 0 | 232616.3 | 0.2 | 0 | 0
2023-09-24 10:00 | 180950.9 | 118524.6 | 334947.6 | 0 | 0 | 0 | 0 | 272521.3 | 0.2 | 0 | 0
2023-09-24 11:00 | 164423.1 | 132239.8 | 336725.6 | 0 | 0 | 0 | 0 | 304542.4 | 0.2 | 0 | 0
2023-09-24 12:00 | 154927 | 130192.8 | 336502.4 | 0 | 0 | 0 | 0 | 311768.3 | 0.2 | 0 | 0
2023-09-24 13:00 | 149212.1 | 108903.4 | 334786.8 | 0 | 0 | 0 | 0 | 294478.1 | 0.2 | 0 | 0
2023-09-24 14:00 | 152774 | 85362.2 | 333577.2 | 0 | 0 | 0 | 0 | 266165.5 | 0.2 | 0 | 0
2023-09-24 15:00 | 164264.3 | 66529.3 | 294082.9 | 0 | 0 | 0 | 0 | 196347.9 | 0.2 | 0 | 0
2023-09-24 16:00 | 165924.1 | 44830.5 | 300628.9 | 0 | 0 | 0 | 0 | 179535.3 | 0.2 | 0 | 0
2023-09-24 17:00 | 177101.8 | 19651.7 | 333471.2 | 0 | 0 | 0 | 0 | 176021.2 | 0.2 | 0 | 0
2023-09-24 18:00 | 196397.2 | 614.1 | 362837.2 | 0 | 0 | 0 | 0 | 167054.1 | 0.2 | 0 | 0
2023-09-24 19:00 | 199057.8 | 0 | 402099.8 | 0 | 0 | 0 | 0 | 203042 | 0.2 | 0 | 0
2023-09-24 20:00 | 204181.2 | 0 | 413927.7 | 0 | 0 | 0 | 0 | 209746.5 | 0.2 | 0 | 0
2023-09-24 21:00 | 166333.6 | 0 | 394309.6 | 0 | 0 | 0 | 0 | 227976 | 0.2 | 0 | 0
2023-09-24 22:00 | 87720.3 | 0 | 364905.3 | 0 | 0 | 0 | 0 | 277185 | 0.2 | 0 | 0
2023-09-24 23:00 | 32766.5 | 0 | 340284.8 | 0 | 0 | 0 | 0 | 307518.3 | 0.2 | 0 | 0
2023-09-25 | 2199.9 | 0 | 294312.7 | 0 | 0 | 0 | 0 | 292112.8 | 0.2 | 0 | 0
2023-09-25 01:00 | 4055.9 | 0 | 265389.7 | 0 | 0 | 0 | 0 | 261333.8 | 0.2 | 0 | 0
2023-09-25 02:00 | 7615.8 | 0 | 251861.6 | 0 | 0 | 0 | 0 | 244245.8 | 0.2 | 0 | 0
2023-09-25 03:00 | 11278.1 | 0 | 239993.5 | 0 | 0 | 0 | 0 | 228715.4 | 0.2 | 0 | 0
2023-09-25 04:00 | 15321.7 | 0 | 197268.1 | 0 | 0 | 0 | 0 | 181946.4 | 0.2 | 0 | 0
2023-09-25 05:00 | 21777.5 | 0 | 335401.6 | 0 | 0 | 0 | 0 | 313624.1 | 0.2 | 0 | 0
2023-09-25 06:00 | 48105.6 | 204.7 | 458066.2 | 0 | 0 | 0 | 0 | 410165.3 | 0.2 | 0 | 0
2023-09-25 07:00 | 170258.5 | 19037.6 | 322987.2 | 0 | 0 | 0 | 0 | 171766.3 | 0.2 | 0 | 0
2023-09-25 08:00 | 241480 | 54656.4 | 211829.1 | 0 | 0 | 0 | 0 | 25005.6 | 0.2 | 0 | 0
2023-09-25 09:00 | 199250.7 | 78402.3 | 147901.5 | 0 | 0 | 0 | 0 | 27053 | 0.2 | 0 | 0
2023-09-25 10:00 | 180950.9 | 95802.2 | 122413.1 | 0 | 0 | 0 | 0 | 37264.5 | 0.2 | 0 | 0
2023-09-25 11:00 | 164423.1 | 100510.5 | 119991.7 | 0 | 0 | 0 | 0 | 56079.1 | 0.2 | 0 | 0
2023-09-25 12:00 | 154927 | 96416.3 | 132772 | 0 | 0 | 0 | 0 | 74261.3 | 0.2 | 0 | 0
2023-09-25 13:00 | 149212.1 | 87409.3 | 157408.5 | 0 | 0 | 0 | 0 | 95605.7 | 0.2 | 0 | 0
2023-09-25 14:00 | 152774 | 79221.1 | 198558.2 | 0 | 0 | 0 | 0 | 125005.3 | 0.2 | 0 | 0
2023-09-25 15:00 | 164264.3 | 72465.8 | 240036.5 | 0 | 0 | 0 | 0 | 148238.1 | 0.2 | 0 | 0
2023-09-25 16:00 | 165924.1 | 50767 | 320867.7 | 0 | 0 | 0 | 0 | 205710.5 | 0.2 | 0 | 0
2023-09-25 17:00 | 177101.8 | 22927 | 367789.5 | 0 | 0 | 0 | 0 | 213614.8 | 0.2 | 0 | 0
2023-09-25 18:00 | 196397.2 | 614.1 | 370386.5 | 0 | 0 | 0 | 0 | 174603.4 | 0.2 | 0 | 0
2023-09-25 19:00 | 199057.8 | 0 | 364507.1 | 0 | 0 | 0 | 0 | 165449.3 | 0.2 | 0 | 0
2023-09-25 20:00 | 204181.2 | 0 | 368587.6 | 0 | 0 | 0 | 0 | 164406.4 | 0.2 | 0 | 0
2023-09-25 21:00 | 166333.6 | 0 | 394752.1 | 0 | 0 | 0 | 0 | 228418.5 | 0.2 | 0 | 0
2023-09-25 22:00 | 87720.3 | 0 | 409125.1 | 0 | 0 | 0 | 0 | 321404.8 | 0.2 | 0 | 0
2023-09-25 23:00 | 32766.5 | 0 | 377742.1 | 0 | 0 | 0 | 0 | 344975.6 | 0.2 | 0 | 0
2023-09-26 | 2199.9 | 0 | 350754.3 | 0 | 0 | 0 | 0 | 348554.4 | 0.2 | 0 | 0
2023-09-26 01:00 | 4055.9 | 0 | 333021.4 | 0 | 0 | 0 | 0 | 328965.5 | 0.2 | 0 | 0
2023-09-26 02:00 | 7615.8 | 0 | 331318.7 | 0 | 0 | 0 | 0 | 323702.9 | 0.2 | 0 | 0
2023-09-26 03:00 | 11278.1 | 0 | 333924 | 0 | 0 | 0 | 0 | 322645.8 | 0.2 | 0 | 0
2023-09-26 04:00 | 15321.7 | 0 | 318795.1 | 0 | 0 | 0 | 0 | 303473.3 | 0.2 | 0 | 0
2023-09-26 05:00 | 21777.5 | 0 | 393031.1 | 0 | 0 | 0 | 0 | 371253.6 | 0.2 | 0 | 0
2023-09-26 06:00 | 48105.6 | 204.7 | 407912.2 | 0 | 0 | 0 | 0 | 360011.3 | 0.2 | 0 | 0
2023-09-26 07:00 | 170258.5 | 20265.9 | 300110.3 | 0 | 0 | 0 | 0 | 150117.6 | 0.2 | 0 | 0
2023-09-26 08:00 | 241480 | 56089.3 | 185390.4 | 0.2 | 0 | 0 | 0 | 0 | 0.2 | 0 | 0
2023-09-26 09:00 | 199250.7 | 99077.5 | 97075.8 | 3097.5 | 0 | 0 | 0 | 0 | 0.2 | 1 | 2.7
2023-09-26 10:00 | 180950.9 | 123028.1 | 51023.6 | 6899.2 | 0 | 0 | 0 | 0 | 0.2 | 2.3 | 6.1
2023-09-26 11:00 | 164423.1 | 131625.7 | 32353 | 444.4 | 0 | 0 | 0 | 0 | 0.2 | 0.1 | 0.4
2023-09-26 12:00 | 154927 | 130806.9 | 33486.4 | 0 | 0 | 0 | 0 | 9366.3 | 0.2 | 0 | 0
2023-09-26 13:00 | 149212.1 | 122209.3 | 53785.7 | 0 | 0 | 0 | 0 | 26782.8 | 0.2 | 0 | 0
2023-09-26 14:00 | 152774 | 111155.2 | 86578.4 | 0 | 0 | 0 | 0 | 44959.6 | 0.2 | 0 | 0
2023-09-26 15:00 | 164264.3 | 87409.3 | 141611.6 | 0 | 0 | 0 | 0 | 64756.6 | 0.2 | 0 | 0
2023-09-26 16:00 | 165924.1 | 48924.6 | 239400.2 | 0 | 0 | 0 | 0 | 122400.7 | 0.2 | 0 | 0
2023-09-26 17:00 | 177101.8 | 22722.3 | 320615.7 | 0 | 0 | 0 | 0 | 166236.3 | 0.2 | 0 | 0
2023-09-26 18:00 | 196397.2 | 614.1 | 353009.6 | 0 | 0 | 0 | 0 | 157226.4 | 0.2 | 0 | 0
2023-09-26 19:00 | 199057.8 | 0 | 370087.3 | 0 | 0 | 0 | 0 | 171029.5 | 0.2 | 0 | 0
2023-09-26 20:00 | 204181.2 | 0 | 384137.7 | 0 | 0 | 0 | 0 | 179956.5 | 0.2 | 0 | 0
2023-09-26 21:00 | 166333.6 | 0 | 397022 | 0 | 0 | 0 | 0 | 230688.3 | 0.2 | 0 | 0
2023-09-26 22:00 | 87720.3 | 0 | 392695.7 | 0 | 0 | 0 | 0 | 304975.4 | 0.2 | 0 | 0
2023-09-26 23:00 | 32766.5 | 0 | 346175.2 | 0 | 0 | 0 | 0 | 313408.6 | 0.2 | 0 | 0
2023-09-27 | 2199.9 | 0 | 284133.1 | 0 | 0 | 0 | 0 | 281933.2 | 0.2 | 0 | 0
2023-09-27 01:00 | 4055.9 | 0 | 255390.7 | 0 | 0 | 0 | 0 | 251334.8 | 0.2 | 0 | 0
2023-09-27 02:00 | 7615.8 | 0 | 255202.5 | 0 | 0 | 0 | 0 | 247586.7 | 0.2 | 0 | 0
2023-09-27 03:00 | 11278.1 | 0 | 249524.8 | 0 | 0 | 0 | 0 | 238246.7 | 0.2 | 0 | 0
2023-09-27 04:00 | 15321.7 | 0 | 223102.5 | 0 | 0 | 0 | 0 | 207780.8 | 0.2 | 0 | 0
2023-09-27 05:00 | 21777.5 | 0 | 350098.4 | 0 | 0 | 0 | 0 | 328320.8 | 0.2 | 0 | 0
2023-09-27 06:00 | 48105.6 | 409.4 | 288217 | 0 | 0 | 0 | 0 | 240520.8 | 0.2 | 0 | 0
2023-09-27 07:00 | 170258.5 | 21494.1 | 138874.5 | 9890 | 0 | 0 | 0 | 0 | 0.2 | 3.3 | 8.7
2023-09-27 08:00 | 241480 | 58545.8 | 57296.3 | 125637.9 | 0 | 0 | 0 | 0 | 0.2 | 41.3 | 110.7
2023-09-27 09:00 | 199250.7 | 99691.6 | 22328.3 | 77230.8 | 0 | 0 | 0 | 0 | 0.2 | 25.4 | 68
2023-09-27 10:00 | 180950.9 | 134491.6 | 7446.7 | 39012.6 | 0 | 0 | 0 | 0 | 0.2 | 12.8 | 34.4
2023-09-27 11:00 | 164423.1 | 149230.4 | 3602.1 | 11590.7 | 0 | 0 | 0 | 0 | 0.2 | 3.8 | 10.2
2023-09-27 12:00 | 154927 | 146364.5 | 3645.9 | 4916.6 | 0 | 0 | 0 | 0 | 0.2 | 1.6 | 4.3
2023-09-27 13:00 | 149212.1 | 142884.5 | 6847.4 | 0 | 0 | 0 | 0 | 519.8 | 0.2 | 0 | 0
2023-09-27 14:00 | 152774 | 121185.7 | 18754.3 | 12833.9 | 0 | 0 | 0 | 0 | 0.2 | 4.2 | 11.3
2023-09-27 15:00 | 164264.3 | 96006.9 | 41805.1 | 26452.3 | 0 | 0 | 0 | 0 | 0.2 | 8.7 | 23.3
2023-09-27 16:00 | 165924.1 | 66119.9 | 111027 | 0 | 0 | 0 | 0 | 11222.7 | 0.2 | 0 | 0
2023-09-27 17:00 | 177101.8 | 28658.8 | 194986.9 | 0 | 0 | 0 | 0 | 46543.9 | 0.2 | 0 | 0
2023-09-27 18:00 | 196397.2 | 1228.2 | 249270.3 | 0 | 0 | 0 | 0 | 54101.3 | 0.2 | 0 | 0
2023-09-27 19:00 | 199057.8 | 0 | 291166.6 | 0 | 0 | 0 | 0 | 92108.7 | 0.2 | 0 | 0
2023-09-27 20:00 | 204181.2 | 0 | 285172.3 | 0 | 0 | 0 | 0 | 80991.1 | 0.2 | 0 | 0
2023-09-27 21:00 | 166333.6 | 0 | 246998.1 | 0 | 0 | 0 | 0 | 80664.5 | 0.2 | 0 | 0
2023-09-27 22:00 | 87720.3 | 0 | 276669.3 | 0 | 0 | 0 | 0 | 188949 | 0.2 | 0 | 0
2023-09-27 23:00 | 32766.5 | 0 | 259435.7 | 0 | 0 | 0 | 0 | 226669.2 | 0.2 | 0 | 0
2023-09-28 | 2199.9 | 0 | 246264.9 | 0 | 0 | 0 | 0 | 244065 | 0.2 | 0 | 0
2023-09-28 01:00 | 4055.9 | 0 | 241611.1 | 0 | 0 | 0 | 0 | 237555.2 | 0.2 | 0 | 0
2023-09-28 02:00 | 7615.8 | 0 | 231556.3 | 0 | 0 | 0 | 0 | 223940.6 | 0.2 | 0 | 0
2023-09-28 03:00 | 11278.1 | 0 | 211201.4 | 0 | 0 | 0 | 0 | 199923.3 | 0.2 | 0 | 0
2023-09-28 04:00 | 15321.7 | 0 | 179965.8 | 0 | 0 | 0 | 0 | 164644 | 0.2 | 0 | 0
2023-09-28 05:00 | 21777.5 | 0 | 430460.2 | 0 | 0 | 0 | 0 | 408682.7 | 0.2 | 0 | 0
2023-09-28 06:00 | 48105.6 | 409.4 | 396855 | 0 | 0 | 0 | 0 | 349158.8 | 0.2 | 0 | 0
2023-09-28 07:00 | 170258.5 | 22312.9 | 227602.4 | 0 | 0 | 0 | 0 | 79656.7 | 0.2 | 0 | 0
2023-09-28 08:00 | 241480 | 71032.9 | 101003.4 | 69443.7 | 0 | 0 | 0 | 0 | 0.2 | 22.8 | 61.2
2023-09-28 09:00 | 199250.7 | 112997.5 | 26471.1 | 59782.1 | 0 | 0 | 0 | 0 | 0.2 | 19.7 | 52.7
2023-09-28 10:00 | 180950.9 | 142475.1 | 2805.7 | 35670.1 | 0 | 0 | 0 | 0 | 0.2 | 11.7 | 31.4
2023-09-28 11:00 | 164423.1 | 158032.7 | 850.8 | 5539.6 | 0 | 0 | 0 | 0 | 0.2 | 1.8 | 4.9
2023-09-28 12:00 | 154927 | 160693.9 | 1071.3 | 0 | 0 | 0 | 0 | 6838.2 | 0.2 | 0 | 0
2023-09-28 13:00 | 149212.1 | 154143.3 | 2605.4 | 0 | 0 | 0 | 0 | 7536.7 | 0.2 | 0 | 0
2023-09-28 14:00 | 152774 | 126712.8 | 11869.5 | 14191.7 | 0 | 0 | 0 | 0 | 0.2 | 4.7 | 12.5
2023-09-28 15:00 | 164264.3 | 109926.9 | 38709.5 | 15627.8 | 0 | 0 | 0 | 0 | 0.2 | 5.1 | 13.8
2023-09-28 16:00 | 165924.1 | 66938.7 | 100734.5 | 0 | 0 | 0 | 0 | 1749.1 | 0.2 | 0 | 0
2023-09-28 17:00 | 177101.8 | 28454.1 | 155571.7 | 0 | 0 | 0 | 0 | 6924 | 0.2 | 0 | 0
2023-09-28 18:00 | 196397.2 | 1023.5 | 172582.7 | 22791.1 | 0 | 0 | 0 | 0 | 0.2 | 7.5 | 20.1
2023-09-28 19:00 | 199057.8 | 0 | 170874.9 | 28182.9 | 0 | 0 | 0 | 0 | 0.2 | 9.3 | 24.8
2023-09-28 20:00 | 204181.2 | 0 | 173639.8 | 30541.4 | 0 | 0 | 0 | 0 | 0.2 | 10 | 26.9
2023-09-28 21:00 | 166333.6 | 0 | 179636.6 | 0 | 0 | 0 | 0 | 13302.9 | 0.2 | 0 | 0
2023-09-28 22:00 | 87720.3 | 0 | 192341 | 0 | 0 | 0 | 0 | 104620.6 | 0.2 | 0 | 0
2023-09-28 23:00 | 32766.5 | 0 | 176604.4 | 0 | 0 | 0 | 0 | 143837.9 | 0.2 | 0 | 0
2023-09-29 | 2199.9 | 0 | 131941.1 | 0 | 0 | 0 | 0 | 129741.2 | 0.2 | 0 | 0
2023-09-29 01:00 | 4055.9 | 0 | 106594.5 | 0 | 0 | 0 | 0 | 102538.6 | 0.2 | 0 | 0
2023-09-29 02:00 | 7615.8 | 0 | 101284.9 | 0 | 0 | 0 | 0 | 93669.1 | 0.2 | 0 | 0
2023-09-29 03:00 | 11278.1 | 0 | 99522.7 | 0 | 0 | 0 | 0 | 88244.6 | 0.2 | 0 | 0
2023-09-29 04:00 | 15321.7 | 0 | 97073.7 | 0 | 0 | 0 | 0 | 81752 | 0.2 | 0 | 0
2023-09-29 05:00 | 21777.5 | 0 | 220533.7 | 0 | 0 | 0 | 0 | 198756.2 | 0.2 | 0 | 0
2023-09-29 06:00 | 48105.6 | 818.8 | 209970.5 | 0 | 0 | 0 | 0 | 162683.8 | 0.2 | 0 | 0
2023-09-29 07:00 | 170258.5 | 36232.9 | 134813.6 | 0 | 0 | 0 | 0 | 787.9 | 0.2 | 0 | 0
2023-09-29 08:00 | 241480 | 82291.7 | 93089.3 | 66099 | 0 | 0 | 0 | 0 | 0.2 | 21.7 | 58.2
2023-09-29 09:00 | 199250.7 | 118524.6 | 60396.5 | 20329.7 | 0 | 0 | 0 | 0 | 0.2 | 6.7 | 17.9
2023-09-29 10:00 | 180950.9 | 139404.5 | 33197.4 | 8348.9 | 0 | 0 | 0 | 0 | 0.2 | 2.7 | 7.4
2023-09-29 11:00 | 164423.1 | 150253.9 | 26506.5 | 0 | 0 | 0 | 0 | 12337.3 | 0.2 | 0 | 0
2023-09-29 12:00 | 154927 | 146364.5 | 31401 | 0 | 0 | 0 | 0 | 22838.5 | 0.2 | 0 | 0
2023-09-29 13:00 | 149212.1 | 137971.6 | 50043.9 | 0 | 0 | 0 | 0 | 38803.5 | 0.2 | 0 | 0
2023-09-29 14:00 | 152774 | 122618.7 | 72587.7 | 0 | 0 | 0 | 0 | 42432.3 | 0.2 | 0 | 0
2023-09-29 15:00 | 164264.3 | 95188.1 | 99638.8 | 0 | 0 | 0 | 0 | 30562.6 | 0.2 | 0 | 0
2023-09-29 16:00 | 165924.1 | 62025.8 | 151602.6 | 0 | 0 | 0 | 0 | 47704.3 | 0.2 | 0 | 0
2023-09-29 17:00 | 177101.8 | 30091.7 | 206325.5 | 0 | 0 | 0 | 0 | 59315.4 | 0.2 | 0 | 0
2023-09-29 18:00 | 196397.2 | 1023.5 | 213344.9 | 0 | 0 | 0 | 0 | 17971.2 | 0.2 | 0 | 0
2023-09-29 19:00 | 199057.8 | 0 | 204045.2 | 0 | 0 | 0 | 0 | 4987.3 | 0.2 | 0 | 0
2023-09-29 20:00 | 204181.2 | 0 | 216391.5 | 0 | 0 | 0 | 0 | 12210.3 | 0.2 | 0 | 0
2023-09-29 21:00 | 166333.6 | 0 | 245462.6 | 0 | 0 | 0 | 0 | 79128.9 | 0.2 | 0 | 0
2023-09-29 22:00 | 87720.3 | 0 | 246401.5 | 0 | 0 | 0 | 0 | 158681.2 | 0.2 | 0 | 0
2023-09-29 23:00 | 32766.5 | 0 | 208526.2 | 0 | 0 | 0 | 0 | 175759.6 | 0.2 | 0 | 0
2023-09-30 | 2199.9 | 0 | 162515.5 | 0 | 0 | 0 | 0 | 160315.6 | 0.2 | 0 | 0
2023-09-30 01:00 | 4055.9 | 0 | 125075.4 | 0 | 0 | 0 | 0 | 121019.5 | 0.2 | 0 | 0
2023-09-30 02:00 | 7615.8 | 0 | 99062.8 | 0 | 0 | 0 | 0 | 91447 | 0.2 | 0 | 0
2023-09-30 03:00 | 11278.1 | 0 | 84404.7 | 0 | 0 | 0 | 0 | 73126.6 | 0.2 | 0 | 0
2023-09-30 04:00 | 15321.7 | 0 | 74478.7 | 0 | 0 | 0 | 0 | 59157 | 0.2 | 0 | 0
2023-09-30 05:00 | 21777.5 | 0 | 139824.6 | 0 | 0 | 0 | 0 | 118047.1 | 0.2 | 0 | 0
2023-09-30 06:00 | 48105.6 | 614.1 | 202659.6 | 0 | 0 | 0 | 0 | 155168.1 | 0.2 | 0 | 0
2023-09-30 07:00 | 170258.5 | 26202.3 | 97408.7 | 46647.5 | 0 | 0 | 0 | 0 | 0.2 | 15.3 | 41.1
2023-09-30 08:00 | 241480 | 75741.1 | 34553.2 | 131185.7 | 0 | 0 | 0 | 0 | 0.2 | 43.1 | 115.6
2023-09-30 09:00 | 199250.7 | 118319.9 | 12291.9 | 68639 | 0 | 0 | 0 | 0 | 0.2 | 22.6 | 60.5
2023-09-30 10:00 | 180950.9 | 145341 | 4033.9 | 31576 | 0 | 0 | 0 | 0 | 0.2 | 10.4 | 27.8
2023-09-30 11:00 | 164423.1 | 159261 | 3935.1 | 1227.1 | 0 | 0 | 0 | 0 | 0.2 | 0.4 | 1.1
2023-09-30 12:00 | 154927 | 162945.7 | 7596 | 0 | 0 | 0 | 0 | 15614.6 | 0.2 | 0 | 0
2023-09-30 13:00 | 149212.1 | 157828 | 13840.3 | 0 | 0 | 0 | 0 | 22456.2 | 0.2 | 0 | 0
2023-09-30 14:00 | 152774 | 142884.5 | 20698.3 | 0 | 0 | 0 | 0 | 10808.9 | 0.2 | 0 | 0
2023-09-30 15:00 | 164264.3 | 113202.2 | 23864.5 | 27197.6 | 0 | 0 | 0 | 0 | 0.2 | 8.9 | 24
2023-09-30 16:00 | 165924.1 | 72670.5 | 36356.5 | 56897.1 | 0 | 0 | 0 | 0 | 0.2 | 18.7 | 50.1
2023-09-30 17:00 | 177101.8 | 30501.1 | 72322.1 | 74278.5 | 0 | 0 | 0 | 0 | 0.2 | 24.4 | 65.4
2023-09-30 18:00 | 196397.2 | 1023.5 | 93612.8 | 101760.9 | 0 | 0 | 0 | 0 | 0.2 | 33.5 | 89.7
2023-09-30 19:00 | 199057.8 | 0 | 82289.5 | 116768.3 | 0 | 0 | 0 | 0 | 0.2 | 38.4 | 102.9
2023-09-30 20:00 | 204181.2 | 0 | 64726.7 | 139454.6 | 0 | 0 | 0 | 0 | 0.2 | 45.8 | 122.9
2023-09-30 21:00 | 166333.6 | 0 | 65761.4 | 100572.3 | 0 | 0 | 0 | 0 | 0.2 | 33.1 | 88.6
2023-09-30 22:00 | 87720.3 | 0 | 66654.6 | 21065.7 | 0 | 0 | 0 | 0 | 0.2 | 6.9 | 18.6
2023-09-30 23:00 | 32766.5 | 0 | 46093.4 | 0 | 0 | 0 | 0 | 13326.9 | 0.2 | 0 | 0
2023-10-01 | 2199.9 | 0 | 347399.9 | 0 | 0 | 0 | 0 | 345200 | 0.2 | 0 | 0
2023-10-01 01:00 | 4055.9 | 0 | 291458.1 | 0 | 0 | 0 | 0 | 287402.2 | 0.2 | 0 | 0
2023-10-01 02:00 | 7615.8 | 0 | 287821.3 | 0 | 0 | 0 | 0 | 280205.5 | 0.2 | 0 | 0
2023-10-01 03:00 | 11278.1 | 0 | 283052.3 | 0 | 0 | 0 | 0 | 271774.2 | 0.2 | 0 | 0
2023-10-01 04:00 | 15321.7 | 0 | 254381.2 | 0 | 0 | 0 | 0 | 239059.4 | 0.2 | 0 | 0
2023-10-01 05:00 | 21777.5 | 0 | 355776.1 | 0 | 0 | 0 | 0 | 333998.6 | 0.2 | 0 | 0
2023-10-01 06:00 | 48105.6 | 614.1 | 343352.8 | 0 | 0 | 0 | 0 | 295861.4 | 0.2 | 0 | 0
2023-10-01 07:00 | 170258.5 | 28249.4 | 227970.5 | 0 | 0 | 0 | 0 | 85961.3 | 0.2 | 0 | 0
2023-10-01 08:00 | 241480 | 81882.2 | 169051.1 | 0 | 0 | 0 | 0 | 9453.4 | 0.2 | 0 | 0
2023-10-01 09:00 | 199250.7 | 117705.7 | 129662.1 | 0 | 0 | 0 | 0 | 48117.2 | 0.2 | 0 | 0
2023-10-01 10:00 | 180950.9 | 138176.3 | 98761.9 | 0 | 0 | 0 | 0 | 55987.4 | 0.2 | 0 | 0
2023-10-01 11:00 | 164423.1 | 147183.3 | 85023.6 | 0 | 0 | 0 | 0 | 67783.9 | 0.2 | 0 | 0
2023-10-01 12:00 | 154927 | 146978.6 | 86724.2 | 0 | 0 | 0 | 0 | 78775.9 | 0.2 | 0 | 0
2023-10-01 13:00 | 149212.1 | 137971.6 | 103645.1 | 0 | 0 | 0 | 0 | 92404.6 | 0.2 | 0 | 0
2023-10-01 14:00 | 152774 | 119343.4 | 130468.9 | 0 | 0 | 0 | 0 | 97038.3 | 0.2 | 0 | 0
2023-10-01 15:00 | 164264.3 | 94574 | 170572.8 | 0 | 0 | 0 | 0 | 100882.6 | 0.2 | 0 | 0
2023-10-01 16:00 | 165924.1 | 64277.6 | 291224.6 | 0 | 0 | 0 | 0 | 189578.1 | 0.2 | 0 | 0
2023-10-01 17:00 | 177101.8 | 27225.8 | 399934.1 | 0 | 0 | 0 | 0 | 250058.2 | 0.2 | 0 | 0
2023-10-01 18:00 | 196397.2 | 1023.5 | 440077.9 | 0 | 0 | 0 | 0 | 244704.2 | 0.2 | 0 | 0
2023-10-01 19:00 | 199057.8 | 0 | 456427.1 | 0 | 0 | 0 | 0 | 257369.3 | 0.2 | 0 | 0
2023-10-01 20:00 | 204181.2 | 0 | 454985.3 | 0 | 0 | 0 | 0 | 250804.1 | 0.2 | 0 | 0
2023-10-01 21:00 | 166333.6 | 0 | 434099.3 | 0 | 0 | 0 | 0 | 267765.6 | 0.2 | 0 | 0
2023-10-01 22:00 | 87720.3 | 0 | 372104.6 | 0 | 0 | 0 | 0 | 284384.3 | 0.2 | 0 | 0
2023-10-01 23:00 | 32766.5 | 0 | 335052.3 | 0 | 0 | 0 | 0 | 302285.8 | 0.2 | 0 | 0
2023-10-02 | 2199.9 | 0 | 311093.3 | 0 | 0 | 0 | 0 | 308893.4 | 0.2 | 0 | 0
2023-10-02 01:00 | 4055.9 | 0 | 294931.2 | 0 | 0 | 0 | 0 | 290875.3 | 0.2 | 0 | 0
2023-10-02 02:00 | 7615.8 | 0 | 280479.5 | 0 | 0 | 0 | 0 | 272863.7 | 0.2 | 0 | 0
2023-10-02 03:00 | 11278.1 | 0 | 266913.9 | 0 | 0 | 0 | 0 | 255635.8 | 0.2 | 0 | 0
2023-10-02 04:00 | 15321.7 | 0 | 215591 | 0 | 0 | 0 | 0 | 200269.2 | 0.2 | 0 | 0
2023-10-02 05:00 | 21777.5 | 0 | 226896.8 | 0 | 0 | 0 | 0 | 205119.3 | 0.2 | 0 | 0
2023-10-02 06:00 | 48105.6 | 614.1 | 222655.8 | 0 | 0 | 0 | 0 | 175164.3 | 0.2 | 0 | 0
2023-10-02 07:00 | 170258.5 | 27840 | 108565.7 | 33852.9 | 0 | 0 | 0 | 0 | 0.2 | 11.1 | 29.8
2023-10-02 08:00 | 241480 | 82496.4 | 78315.5 | 80668.2 | 0 | 0 | 0 | 0 | 0.2 | 26.5 | 71.1
2023-10-02 09:00 | 199250.7 | 119138.7 | 71795.5 | 8316.5 | 0 | 0 | 0 | 0 | 0.2 | 2.7 | 7.3
2023-10-02 10:00 | 180950.9 | 144522.2 | 67503.9 | 0 | 0 | 0 | 0 | 31075.2 | 0.2 | 0 | 0
2023-10-02 11:00 | 164423.1 | 156395.1 | 71818 | 0 | 0 | 0 | 0 | 63790 | 0.2 | 0 | 0
2023-10-02 12:00 | 154927 | 156395.1 | 87888.2 | 0 | 0 | 0 | 0 | 89356.4 | 0.2 | 0 | 0
2023-10-02 13:00 | 149212.1 | 149435.1 | 122245.2 | 0 | 0 | 0 | 0 | 122468.2 | 0.2 | 0 | 0
2023-10-02 14:00 | 152774 | 134082.2 | 170454.7 | 0 | 0 | 0 | 0 | 151762.9 | 0.2 | 0 | 0
2023-10-02 15:00 | 164264.3 | 108289.3 | 219175 | 0 | 0 | 0 | 0 | 163200 | 0.2 | 0 | 0
2023-10-02 16:00 | 165924.1 | 72056.4 | 319614.1 | 0 | 0 | 0 | 0 | 225746.3 | 0.2 | 0 | 0
2023-10-02 17:00 | 177101.8 | 31320 | 367555.9 | 0 | 0 | 0 | 0 | 221774.1 | 0.2 | 0 | 0
2023-10-02 18:00 | 196397.2 | 1023.5 | 357574.1 | 0 | 0 | 0 | 0 | 162200.4 | 0.2 | 0 | 0
2023-10-02 19:00 | 199057.8 | 0 | 375145.7 | 0 | 0 | 0 | 0 | 176087.9 | 0.2 | 0 | 0
2023-10-02 20:00 | 204181.2 | 0 | 432043.1 | 0 | 0 | 0 | 0 | 227861.9 | 0.2 | 0 | 0
2023-10-02 21:00 | 166333.6 | 0 | 458241.6 | 0 | 0 | 0 | 0 | 291908 | 0.2 | 0 | 0
2023-10-02 22:00 | 87720.3 | 0 | 444194.6 | 0 | 0 | 0 | 0 | 356474.2 | 0.2 | 0 | 0
2023-10-02 23:00 | 32766.5 | 0 | 418697.6 | 0 | 0 | 0 | 0 | 385931 | 0.2 | 0 | 0
2023-10-03 | 2199.9 | 0 | 382073.8 | 0 | 0 | 0 | 0 | 379873.9 | 0.2 | 0 | 0
2023-10-03 01:00 | 4055.9 | 0 | 339153.9 | 0 | 0 | 0 | 0 | 335098 | 0.2 | 0 | 0
2023-10-03 02:00 | 7615.8 | 0 | 319327.8 | 0 | 0 | 0 | 0 | 311712 | 0.2 | 0 | 0
2023-10-03 03:00 | 11278.1 | 0 | 275569.4 | 0 | 0 | 0 | 0 | 264291.3 | 0.2 | 0 | 0
2023-10-03 04:00 | 15321.7 | 0 | 183362.1 | 0 | 0 | 0 | 0 | 168040.4 | 0.2 | 0 | 0
2023-10-03 05:00 | 21777.5 | 0 | 291767.7 | 0 | 0 | 0 | 0 | 269990.1 | 0.2 | 0 | 0
2023-10-03 06:00 | 48105.6 | 614.1 | 438767.2 | 0 | 0 | 0 | 0 | 391275.8 | 0.2 | 0 | 0
2023-10-03 07:00 | 170258.5 | 28249.4 | 382897.1 | 0 | 0 | 0 | 0 | 240887.9 | 0.2 | 0 | 0
2023-10-03 08:00 | 241480 | 83929.3 | 343155.8 | 0 | 0 | 0 | 0 | 185605.1 | 0.2 | 0 | 0
2023-10-03 09:00 | 199250.7 | 121799.8 | 319099.7 | 0 | 0 | 0 | 0 | 241648.8 | 0.2 | 0 | 0
2023-10-03 10:00 | 180950.9 | 146978.6 | 304584.7 | 0 | 0 | 0 | 0 | 270612.4 | 0.2 | 0 | 0
2023-10-03 11:00 | 164423.1 | 160693.9 | 301837.4 | 0 | 0 | 0 | 0 | 298108.2 | 0.2 | 0 | 0
2023-10-03 12:00 | 154927 | 163559.8 | 304592.7 | 0 | 0 | 0 | 0 | 313225.5 | 0.2 | 0 | 0
2023-10-03 13:00 | 149212.1 | 156395.1 | 309646.6 | 0 | 0 | 0 | 0 | 316829.6 | 0.2 | 0 | 0
2023-10-03 14:00 | 152774 | 137971.6 | 313485.5 | 0 | 0 | 0 | 0 | 298683.1 | 0.2 | 0 | 0
2023-10-03 15:00 | 164264.3 | 107470.5 | 289927.3 | 0 | 0 | 0 | 0 | 233133.4 | 0.2 | 0 | 0
2023-10-03 16:00 | 165924.1 | 47287 | 342528.4 | 0 | 0 | 0 | 0 | 223891.3 | 0.2 | 0 | 0
2023-10-03 17:00 | 177101.8 | 10849.4 | 438556.5 | 0 | 0 | 0 | 0 | 272304.2 | 0.2 | 0 | 0
2023-10-03 18:00 | 196397.2 | 409.4 | 493149 | 0 | 0 | 0 | 0 | 297161.2 | 0.2 | 0 | 0
2023-10-03 19:00 | 199057.8 | 0 | 480570.9 | 0 | 0 | 0 | 0 | 281513 | 0.2 | 0 | 0
2023-10-03 20:00 | 204181.2 | 0 | 437217.5 | 0 | 0 | 0 | 0 | 233036.3 | 0.2 | 0 | 0
2023-10-03 21:00 | 166333.6 | 0 | 391257.1 | 0 | 0 | 0 | 0 | 224923.4 | 0.2 | 0 | 0
2023-10-03 22:00 | 87720.3 | 0 | 352862.5 | 0 | 0 | 0 | 0 | 265142.2 | 0.2 | 0 | 0
2023-10-03 23:00 | 32766.5 | 0 | 325331.3 | 0 | 0 | 0 | 0 | 292564.8 | 0.2 | 0 | 0
2023-10-04 | 2199.9 | 0 | 307529.8 | 0 | 0 | 0 | 0 | 305329.9 | 0.2 | 0 | 0
2023-10-04 01:00 | 4055.9 | 0 | 295340.9 | 0 | 0 | 0 | 0 | 291285 | 0.2 | 0 | 0
2023-10-04 02:00 | 7615.8 | 0 | 283572.7 | 0 | 0 | 0 | 0 | 275957 | 0.2 | 0 | 0
2023-10-04 03:00 | 11278.1 | 0 | 268829.9 | 0 | 0 | 0 | 0 | 257551.8 | 0.2 | 0 | 0
2023-10-04 04:00 | 15321.7 | 0 | 221081.1 | 0 | 0 | 0 | 0 | 205759.3 | 0.2 | 0 | 0
2023-10-04 05:00 | 21777.5 | 0 | 213243.7 | 0 | 0 | 0 | 0 | 191466.1 | 0.2 | 0 | 0
2023-10-04 06:00 | 48105.6 | 818.8 | 457921.9 | 0 | 0 | 0 | 0 | 410635.2 | 0.2 | 0 | 0
2023-10-04 07:00 | 170258.5 | 29887 | 409032 | 0 | 0 | 0 | 0 | 268660.5 | 0.2 | 0 | 0
2023-10-04 08:00 | 241480 | 85567 | 337897.7 | 0 | 0 | 0 | 0 | 181984.7 | 0.2 | 0 | 0
2023-10-04 09:00 | 199250.7 | 122209.3 | 291926.9 | 0 | 0 | 0 | 0 | 214885.5 | 0.2 | 0 | 0
2023-10-04 10:00 | 180950.9 | 148002.2 | 270343.3 | 0 | 0 | 0 | 0 | 237394.6 | 0.2 | 0 | 0
2023-10-04 11:00 | 164423.1 | 162126.9 | 271657.5 | 0 | 0 | 0 | 0 | 269361.2 | 0.2 | 0 | 0
2023-10-04 12:00 | 154927 | 166425.7 | 292738.9 | 0 | 0 | 0 | 0 | 304237.6 | 0.2 | 0 | 0
2023-10-04 13:00 | 149212.1 | 161308 | 325989.6 | 0 | 0 | 0 | 0 | 338085.6 | 0.2 | 0 | 0
2023-10-04 14:00 | 152774 | 146773.9 | 366354.8 | 0 | 0 | 0 | 0 | 360354.7 | 0.2 | 0 | 0
2023-10-04 15:00 | 164264.3 | 122004.6 | 335102.1 | 0 | 0 | 0 | 0 | 292842.4 | 0.2 | 0 | 0
2023-10-04 16:00 | 165924.1 | 86385.8 | 344557.8 | 0 | 0 | 0 | 0 | 265019.5 | 0.2 | 0 | 0
2023-10-04 17:00 | 177101.8 | 40531.7 | 398871.8 | 0 | 0 | 0 | 0 | 262301.8 | 0.2 | 0 | 0
2023-10-04 18:00 | 196397.2 | 1432.9 | 457334.3 | 0 | 0 | 0 | 0 | 262370 | 0.2 | 0 | 0
2023-10-04 19:00 | 199057.8 | 0 | 453268.3 | 0 | 0 | 0 | 0 | 254210.5 | 0.2 | 0 | 0
2023-10-04 20:00 | 204181.2 | 0 | 423947.4 | 0 | 0 | 0 | 0 | 219766.1 | 0.2 | 0 | 0
2023-10-04 21:00 | 166333.6 | 0 | 356619.3 | 0 | 0 | 0 | 0 | 190285.7 | 0.2 | 0 | 0
2023-10-04 22:00 | 87720.3 | 0 | 310809.5 | 0 | 0 | 0 | 0 | 223089.1 | 0.2 | 0 | 0
2023-10-04 23:00 | 32766.5 | 0 | 281554.4 | 0 | 0 | 0 | 0 | 248787.9 | 0.2 | 0 | 0
2023-10-05 | 2199.9 | 0 | 259964.4 | 0 | 0 | 0 | 0 | 257764.5 | 0.2 | 0 | 0
2023-10-05 01:00 | 4055.9 | 0 | 244409.3 | 0 | 0 | 0 | 0 | 240353.4 | 0.2 | 0 | 0
2023-10-05 02:00 | 7615.8 | 0 | 233225.5 | 0 | 0 | 0 | 0 | 225609.7 | 0.2 | 0 | 0
2023-10-05 03:00 | 11278.1 | 0 | 219883.6 | 0 | 0 | 0 | 0 | 208605.5 | 0.2 | 0 | 0
2023-10-05 04:00 | 15321.7 | 0 | 171997 | 0 | 0 | 0 | 0 | 156675.2 | 0.2 | 0 | 0
2023-10-05 05:00 | 21777.5 | 0 | 196476.7 | 0 | 0 | 0 | 0 | 174699.2 | 0.2 | 0 | 0
2023-10-05 06:00 | 48105.6 | 818.8 | 423288.8 | 0 | 0 | 0 | 0 | 376002 | 0.2 | 0 | 0
2023-10-05 07:00 | 170258.5 | 31524.7 | 395544.6 | 0 | 0 | 0 | 0 | 256810.7 | 0.2 | 0 | 0
2023-10-05 08:00 | 241480 | 74103.4 | 352964.5 | 0 | 0 | 0 | 0 | 185587.9 | 0.2 | 0 | 0
2023-10-05 09:00 | 199250.7 | 114225.7 | 324065.3 | 0 | 0 | 0 | 0 | 239040.3 | 0.2 | 0 | 0
2023-10-05 10:00 | 180950.9 | 139609.2 | 312197.7 | 0 | 0 | 0 | 0 | 270856.1 | 0.2 | 0 | 0
2023-10-05 11:00 | 164423.1 | 151072.8 | 314484.7 | 0 | 0 | 0 | 0 | 301134.4 | 0.2 | 0 | 0
2023-10-05 12:00 | 154927 | 155371.6 | 324408 | 0 | 0 | 0 | 0 | 324852.6 | 0.2 | 0 | 0
2023-10-05 13:00 | 149212.1 | 150253.9 | 333854.6 | 0 | 0 | 0 | 0 | 334896.5 | 0.2 | 0 | 0
2023-10-05 14:00 | 152774 | 137766.9 | 340049.3 | 0 | 0 | 0 | 0 | 325042.2 | 0.2 | 0 | 0
2023-10-05 15:00 | 164264.3 | 114225.7 | 293189.1 | 0 | 0 | 0 | 0 | 243150.6 | 0.2 | 0 | 0
2023-10-05 16:00 | 165924.1 | 78402.3 | 299786.2 | 0 | 0 | 0 | 0 | 212264.3 | 0.2 | 0 | 0
2023-10-05 17:00 | 177101.8 | 30910.5 | 371543.9 | 0 | 0 | 0 | 0 | 225352.7 | 0.2 | 0 | 0
2023-10-05 18:00 | 196397.2 | 1023.5 | 435882.2 | 0 | 0 | 0 | 0 | 240508.5 | 0.2 | 0 | 0
2023-10-05 19:00 | 199057.8 | 0 | 421237 | 0 | 0 | 0 | 0 | 222179.2 | 0.2 | 0 | 0
2023-10-05 20:00 | 204181.2 | 0 | 379984.6 | 0 | 0 | 0 | 0 | 175803.4 | 0.2 | 0 | 0
2023-10-05 21:00 | 166333.6 | 0 | 332309.1 | 0 | 0 | 0 | 0 | 165975.4 | 0.2 | 0 | 0
2023-10-05 22:00 | 87720.3 | 0 | 304493.1 | 0 | 0 | 0 | 0 | 216772.8 | 0.2 | 0 | 0
2023-10-05 23:00 | 32766.5 | 0 | 284468.5 | 0 | 0 | 0 | 0 | 251702 | 0.2 | 0 | 0
2023-10-06 | 2199.9 | 0 | 250600.3 | 0 | 0 | 0 | 0 | 248400.4 | 0.2 | 0 | 0
2023-10-06 01:00 | 4055.9 | 0 | 220542.8 | 0 | 0 | 0 | 0 | 216486.9 | 0.2 | 0 | 0
2023-10-06 02:00 | 7615.8 | 0 | 205868.4 | 0 | 0 | 0 | 0 | 198252.6 | 0.2 | 0 | 0
2023-10-06 03:00 | 11278.1 | 0 | 192820.1 | 0 | 0 | 0 | 0 | 181542 | 0.2 | 0 | 0
2023-10-06 04:00 | 15321.7 | 0 | 153523.6 | 0 | 0 | 0 | 0 | 138201.8 | 0.2 | 0 | 0
2023-10-06 05:00 | 21777.5 | 0 | 126469 | 0 | 0 | 0 | 0 | 104691.5 | 0.2 | 0 | 0
2023-10-06 06:00 | 48105.6 | 818.8 | 310453.5 | 0 | 0 | 0 | 0 | 263166.7 | 0.2 | 0 | 0
2023-10-06 07:00 | 170258.5 | 32138.8 | 254508.9 | 0 | 0 | 0 | 0 | 116389.2 | 0.2 | 0 | 0
2023-10-06 08:00 | 241480 | 81882.2 | 163028 | 0 | 0 | 0 | 0 | 3430.3 | 0.2 | 0 | 0
2023-10-06 09:00 | 199250.7 | 118319.9 | 111297.2 | 0 | 0 | 0 | 0 | 30366.3 | 0.2 | 0 | 0
2023-10-06 10:00 | 180950.9 | 142270.4 | 88602 | 0 | 0 | 0 | 0 | 49921.6 | 0.2 | 0 | 0
2023-10-06 11:00 | 164423.1 | 154348 | 83785.5 | 0 | 0 | 0 | 0 | 73710.4 | 0.2 | 0 | 0
2023-10-06 12:00 | 154927 | 143089.2 | 86851.1 | 0 | 0 | 0 | 0 | 75013.4 | 0.2 | 0 | 0
2023-10-06 13:00 | 149212.1 | 129783.4 | 96650.7 | 0 | 0 | 0 | 0 | 77222 | 0.2 | 0 | 0
2023-10-06 14:00 | 152774 | 107675.2 | 114720.3 | 0 | 0 | 0 | 0 | 69621.4 | 0.2 | 0 | 0
2023-10-06 15:00 | 164264.3 | 76969.3 | 133709.3 | 0 | 0 | 0 | 0 | 46414.3 | 0.2 | 0 | 0
2023-10-06 16:00 | 165924.1 | 45035.2 | 218743.2 | 0 | 0 | 0 | 0 | 97854.3 | 0.2 | 0 | 0
2023-10-06 17:00 | 177101.8 | 16376.4 | 308658.3 | 0 | 0 | 0 | 0 | 147933 | 0.2 | 0 | 0
2023-10-06 18:00 | 196397.2 | 614.1 | 351800.2 | 0 | 0 | 0 | 0 | 156017.1 | 0.2 | 0 | 0
2023-10-06 19:00 | 199057.8 | 0 | 376115.3 | 0 | 0 | 0 | 0 | 177057.5 | 0.2 | 0 | 0
2023-10-06 20:00 | 204181.2 | 0 | 400111.9 | 0 | 0 | 0 | 0 | 195930.7 | 0.2 | 0 | 0
2023-10-06 21:00 | 166333.6 | 0 | 426637.1 | 0 | 0 | 0 | 0 | 260303.4 | 0.2 | 0 | 0
2023-10-06 22:00 | 87720.3 | 0 | 419971.4 | 0 | 0 | 0 | 0 | 332251 | 0.2 | 0 | 0
2023-10-06 23:00 | 32766.5 | 0 | 377970.5 | 0 | 0 | 0 | 0 | 345204 | 0.2 | 0 | 0
2023-10-07 | 2199.9 | 0 | 346141.9 | 0 | 0 | 0 | 0 | 343942 | 0.2 | 0 | 0
2023-10-07 01:00 | 4055.9 | 0 | 331429.4 | 0 | 0 | 0 | 0 | 327373.5 | 0.2 | 0 | 0
2023-10-07 02:00 | 7615.8 | 0 | 301439.3 | 0 | 0 | 0 | 0 | 293823.5 | 0.2 | 0 | 0
2023-10-07 03:00 | 11278.1 | 0 | 268722.8 | 0 | 0 | 0 | 0 | 257444.7 | 0.2 | 0 | 0
2023-10-07 04:00 | 15321.7 | 0 | 221195.3 | 0 | 0 | 0 | 0 | 205873.6 | 0.2 | 0 | 0
2023-10-07 05:00 | 21777.5 | 0 | 267082 | 0 | 0 | 0 | 0 | 245304.5 | 0.2 | 0 | 0
2023-10-07 06:00 | 48105.6 | 1023.5 | 292152.4 | 0 | 0 | 0 | 0 | 245070.4 | 0.2 | 0 | 0
2023-10-07 07:00 | 170258.5 | 31729.4 | 198523 | 0 | 0 | 0 | 0 | 59993.8 | 0.2 | 0 | 0
2023-10-07 08:00 | 241480 | 81882.2 | 105610.5 | 53987.2 | 0 | 0 | 0 | 0 | 0.2 | 17.7 | 47.6
2023-10-07 09:00 | 199250.7 | 118115.1 | 46901.6 | 34233.9 | 0 | 0 | 0 | 0 | 0.2 | 11.3 | 30.2
2023-10-07 10:00 | 180950.9 | 142270.4 | 22082.1 | 16598.4 | 0 | 0 | 0 | 0 | 0.2 | 5.5 | 14.6
2023-10-07 11:00 | 164423.1 | 150458.6 | 13966.7 | 0 | 0 | 0 | 0 | 2.2 | 0.2 | 0 | 0
2023-10-07 12:00 | 154927 | 147388 | 15092.7 | 0 | 0 | 0 | 0 | 7553.8 | 0.2 | 0 | 0
2023-10-07 13:00 | 149212.1 | 143293.9 | 23891.1 | 0 | 0 | 0 | 0 | 17973 | 0.2 | 0 | 0
2023-10-07 14:00 | 152774 | 122004.6 | 44390.7 | 0 | 0 | 0 | 0 | 13621.2 | 0.2 | 0 | 0
2023-10-07 15:00 | 164264.3 | 95802.2 | 80942.7 | 0 | 0 | 0 | 0 | 12480.7 | 0.2 | 0 | 0
2023-10-07 16:00 | 165924.1 | 72261.1 | 193316.5 | 0 | 0 | 0 | 0 | 99653.5 | 0.2 | 0 | 0
2023-10-07 17:00 | 177101.8 | 30501.1 | 319707.7 | 0 | 0 | 0 | 0 | 173107.1 | 0.2 | 0 | 0
2023-10-07 18:00 | 196397.2 | 1228.2 | 380791.4 | 0 | 0 | 0 | 0 | 185622.4 | 0.2 | 0 | 0
2023-10-07 19:00 | 199057.8 | 0 | 410165 | 0 | 0 | 0 | 0 | 211107.2 | 0.2 | 0 | 0
2023-10-07 20:00 | 204181.2 | 0 | 435035.6 | 0 | 0 | 0 | 0 | 230854.3 | 0.2 | 0 | 0
2023-10-07 21:00 | 166333.6 | 0 | 384134 | 0 | 0 | 0 | 0 | 217800.4 | 0.2 | 0 | 0
2023-10-07 22:00 | 87720.3 | 0 | 312781.7 | 0 | 0 | 0 | 0 | 225061.4 | 0.2 | 0 | 0
2023-10-07 23:00 | 32766.5 | 0 | 267884.2 | 0 | 0 | 0 | 0 | 235117.6 | 0.2 | 0 | 0
2023-10-08 | 2199.9 | 0 | 242877.9 | 0 | 0 | 0 | 0 | 240678 | 0.2 | 0 | 0
2023-10-08 01:00 | 4055.9 | 0 | 223240.5 | 0 | 0 | 0 | 0 | 219184.6 | 0.2 | 0 | 0
2023-10-08 02:00 | 7615.8 | 0 | 206375.2 | 0 | 0 | 0 | 0 | 198759.4 | 0.2 | 0 | 0
2023-10-08 03:00 | 11278.1 | 0 | 189365.3 | 0 | 0 | 0 | 0 | 178087.2 | 0.2 | 0 | 0
2023-10-08 04:00 | 15321.7 | 0 | 191366.4 | 0 | 0 | 0 | 0 | 176044.6 | 0.2 | 0 | 0
2023-10-08 05:00 | 21777.5 | 0 | 428384.8 | 0 | 0 | 0 | 0 | 406607.3 | 0.2 | 0 | 0
2023-10-08 06:00 | 48105.6 | 818.8 | 375945.8 | 0 | 0 | 0 | 0 | 328659.1 | 0.2 | 0 | 0
2023-10-08 07:00 | 170258.5 | 32138.8 | 232629.8 | 0 | 0 | 0 | 0 | 94510 | 0.2 | 0 | 0
2023-10-08 08:00 | 241480 | 86181.1 | 119742.9 | 35556 | 0 | 0 | 0 | 0 | 0.2 | 11.7 | 31.3
2023-10-08 09:00 | 199250.7 | 122414 | 43279.5 | 33557.2 | 0 | 0 | 0 | 0 | 0.2 | 11 | 29.6
2023-10-08 10:00 | 180950.9 | 145545.7 | 5666.7 | 29738.5 | 0 | 0 | 0 | 0 | 0.2 | 9.8 | 26.2
2023-10-08 11:00 | 164423.1 | 154962.2 | 671.9 | 8789.1 | 0 | 0 | 0 | 0 | 0.2 | 2.9 | 7.7
2023-10-08 12:00 | 154927 | 153119.8 | 0 | 1807.2 | 0 | 0 | 0 | 0 | 0.2 | 0.6 | 1.6
2023-10-08 13:00 | 149212.1 | 139609.2 | 842.1 | 8760.7 | 0 | 0 | 0 | 0 | 0.2 | 2.9 | 7.7
2023-10-08 14:00 | 152774 | 122618.7 | 13280.1 | 16875.2 | 0 | 0 | 0 | 0 | 0.2 | 5.5 | 14.9
2023-10-08 15:00 | 164264.3 | 98054 | 56318.2 | 9892.1 | 0 | 0 | 0 | 0 | 0.2 | 3.3 | 8.7
2023-10-08 16:00 | 165924.1 | 70418.7 | 118720.7 | 0 | 0 | 0 | 0 | 23215.3 | 0.2 | 0 | 0
2023-10-08 17:00 | 177101.8 | 29682.3 | 155259.5 | 0 | 0 | 0 | 0 | 7840.1 | 0.2 | 0 | 0
2023-10-08 18:00 | 196397.2 | 1228.2 | 177942.9 | 17226.1 | 0 | 0 | 0 | 0 | 0.2 | 5.7 | 15.2
2023-10-08 19:00 | 199057.8 | 0 | 209209.5 | 0 | 0 | 0 | 0 | 10151.7 | 0.2 | 0 | 0
2023-10-08 20:00 | 204181.2 | 0 | 235481.7 | 0 | 0 | 0 | 0 | 31300.4 | 0.2 | 0 | 0
2023-10-08 21:00 | 166333.6 | 0 | 212579.2 | 0 | 0 | 0 | 0 | 46245.5 | 0.2 | 0 | 0
2023-10-08 22:00 | 87720.3 | 0 | 195366.5 | 0 | 0 | 0 | 0 | 107646.2 | 0.2 | 0 | 0
2023-10-08 23:00 | 32766.5 | 0 | 234088.5 | 0 | 0 | 0 | 0 | 201322 | 0.2 | 0 | 0
2023-10-09 | 2199.9 | 0 | 261674.6 | 0 | 0 | 0 | 0 | 259474.7 | 0.2 | 0 | 0
2023-10-09 01:00 | 4055.9 | 0 | 256912.1 | 0 | 0 | 0 | 0 | 252856.2 | 0.2 | 0 | 0
2023-10-09 02:00 | 7615.8 | 0 | 232840.6 | 0 | 0 | 0 | 0 | 225224.8 | 0.2 | 0 | 0
2023-10-09 03:00 | 11278.1 | 0 | 213513.4 | 0 | 0 | 0 | 0 | 202235.3 | 0.2 | 0 | 0
2023-10-09 04:00 | 15321.7 | 0 | 212212.5 | 0 | 0 | 0 | 0 | 196890.8 | 0.2 | 0 | 0
2023-10-09 05:00 | 21777.5 | 0 | 337757.8 | 0 | 0 | 0 | 0 | 315980.3 | 0.2 | 0 | 0
2023-10-09 06:00 | 48105.6 | 614.1 | 390617.6 | 0 | 0 | 0 | 0 | 343126.2 | 0.2 | 0 | 0
2023-10-09 07:00 | 170258.5 | 26407 | 285418.1 | 0 | 0 | 0 | 0 | 141566.6 | 0.2 | 0 | 0
2023-10-09 08:00 | 241480 | 71237.6 | 154787.2 | 15455.2 | 0 | 0 | 0 | 0 | 0.2 | 5.1 | 13.6
2023-10-09 09:00 | 199250.7 | 111564.6 | 63407.5 | 24278.7 | 0 | 0 | 0 | 0 | 0.2 | 8 | 21.4
2023-10-09 10:00 | 180950.9 | 141861 | 11133.2 | 27956.6 | 0 | 0 | 0 | 0 | 0.2 | 9.2 | 24.6
2023-10-09 11:00 | 164423.1 | 157623.3 | 688.5 | 6111.2 | 0 | 0 | 0 | 0 | 0.2 | 2 | 5.4
2023-10-09 12:00 | 154927 | 158851.6 | 0 | 0 | 0 | 0 | 0 | 3924.6 | 0.2 | 0 | 0
2023-10-09 13:00 | 149212.1 | 151482.2 | 0 | 0 | 0 | 0 | 0 | 2270.1 | 0.2 | 0 | 0
2023-10-09 14:00 | 152774 | 137562.2 | 989 | 14222.8 | 0 | 0 | 0 | 0 | 0.2 | 4.7 | 12.5
2023-10-09 15:00 | 164264.3 | 112792.8 | 4800.5 | 46671 | 0 | 0 | 0 | 0 | 0.2 | 15.3 | 41.1
2023-10-09 16:00 | 165924.1 | 75331.7 | 33193.5 | 57399 | 0 | 0 | 0 | 0 | 0.2 | 18.9 | 50.6
2023-10-09 17:00 | 177101.8 | 31320 | 71964.6 | 73817.3 | 0 | 0 | 0 | 0 | 0.2 | 24.3 | 65
2023-10-09 18:00 | 196397.2 | 1228.2 | 100150.1 | 95018.9 | 0 | 0 | 0 | 0 | 0.2 | 31.2 | 83.7
2023-10-09 19:00 | 199057.8 | 0 | 118741.8 | 80316.1 | 0 | 0 | 0 | 0 | 0.2 | 26.4 | 70.8
2023-10-09 20:00 | 204181.2 | 0 | 122675.5 | 81505.8 | 0 | 0 | 0 | 0 | 0.2 | 26.8 | 71.8
2023-10-09 21:00 | 166333.6 | 0 | 99795.6 | 66538 | 0 | 0 | 0 | 0 | 0.2 | 21.9 | 58.6
2023-10-09 22:00 | 87720.3 | 0 | 58174.5 | 29545.9 | 0 | 0 | 0 | 0 | 0.2 | 9.7 | 26
2023-10-09 23:00 | 32766.5 | 0 | 23865.9 | 8900.6 | 0 | 0 | 0 | 0 | 0.2 | 2.9 | 7.8
2023-10-10 | 2199.9 | 0 | 7416 | 0 | 0 | 0 | 0 | 5216.1 | 0.2 | 0 | 0
2023-10-10 01:00 | 4055.9 | 0 | 8286.4 | 0 | 0 | 0 | 0 | 4230.4 | 0.2 | 0 | 0
2023-10-10 02:00 | 7615.8 | 0 | 22602.9 | 0 | 0 | 0 | 0 | 14987.1 | 0.2 | 0 | 0
2023-10-10 03:00 | 11278.1 | 0 | 40457.1 | 0 | 0 | 0 | 0 | 29179 | 0.2 | 0 | 0
2023-10-10 04:00 | 15321.7 | 0 | 49970.6 | 0 | 0 | 0 | 0 | 34648.9 | 0.2 | 0 | 0
2023-10-10 05:00 | 21777.5 | 0 | 67822.8 | 0 | 0 | 0 | 0 | 46045.2 | 0.2 | 0 | 0
2023-10-10 06:00 | 48105.6 | 614.1 | 60363.5 | 0 | 0 | 0 | 0 | 12872.1 | 0.2 | 0 | 0
2023-10-10 07:00 | 170258.5 | 27225.8 | 17926.9 | 125105.8 | 0 | 0 | 0 | 0 | 0.2 | 41.1 | 110.2
2023-10-10 08:00 | 241480 | 74103.4 | 2307.3 | 165069.2 | 0 | 0 | 0 | 0 | 0.2 | 54.3 | 145.4
2023-10-10 09:00 | 199250.7 | 111769.3 | 0 | 87481.5 | 0 | 0 | 0 | 0 | 0.2 | 28.8 | 77.1
2023-10-10 10:00 | 180950.9 | 140632.8 | 0 | 40318.1 | 0 | 0 | 0 | 0 | 0.2 | 13.3 | 35.5
2023-10-10 11:00 | 164423.1 | 153938.6 | 0 | 10484.5 | 0 | 0 | 0 | 0 | 0.2 | 3.4 | 9.2
2023-10-10 12:00 | 154927 | 160489.2 | 0 | 0 | 0 | 0 | 0 | 5562.2 | 0.2 | 0 | 0
2023-10-10 13:00 | 149212.1 | 152710.4 | 0 | 0 | 0 | 0 | 0 | 3498.3 | 0.2 | 0 | 0
2023-10-10 14:00 | 152774 | 137357.5 | 0 | 15416.5 | 0 | 0 | 0 | 0 | 0.2 | 5.1 | 13.6
2023-10-10 15:00 | 164264.3 | 109312.8 | 0 | 54951.5 | 0 | 0 | 0 | 0 | 0.2 | 18.1 | 48.4
2023-10-10 16:00 | 165924.1 | 64072.9 | 0 | 101851.3 | 0 | 0 | 0 | 0 | 0.2 | 33.5 | 89.7
2023-10-10 17:00 | 177101.8 | 30296.4 | 211.5 | 146593.8 | 0 | 0 | 0 | 0 | 0.2 | 48.2 | 129.1
2023-10-10 18:00 | 196397.2 | 1023.5 | 1544.8 | 193828.9 | 0 | 0 | 0 | 0 | 0.2 | 63.7 | 170.8
2023-10-10 19:00 | 199057.8 | 0 | 2138.1 | 196919.7 | 0 | 0 | 0 | 0 | 0.2 | 64.7 | 173.5
2023-10-10 20:00 | 204181.2 | 0 | 2139.8 | 202041.4 | 0 | 0 | 0 | 0 | 0.2 | 66.4 | 178
2023-10-10 21:00 | 166333.6 | 0 | 1573.8 | 164759.8 | 0 | 0 | 0 | 0 | 0.2 | 54.2 | 145.2
2023-10-10 22:00 | 87720.3 | 0 | 659.9 | 87060.5 | 0 | 0 | 0 | 0 | 0.2 | 28.6 | 76.7
2023-10-10 23:00 | 32766.5 | 0 | 649.1 | 32117.4 | 0 | 0 | 0 | 0 | 0.2 | 10.6 | 28.3
2023-10-11 | 2199.9 | 0 | 2177.9 | 22 | 0 | 0 | 0 | 0 | 0.2 | 0 | 0
2023-10-11 01:00 | 4055.9 | 0 | 9523.1 | 0 | 0 | 0 | 0 | 5467.1 | 0.2 | 0 | 0
2023-10-11 02:00 | 7615.8 | 0 | 36591 | 0 | 0 | 0 | 0 | 28975.2 | 0.2 | 0 | 0
2023-10-11 03:00 | 11278.1 | 0 | 77200.8 | 0 | 0 | 0 | 0 | 65922.7 | 0.2 | 0 | 0
2023-10-11 04:00 | 15321.7 | 0 | 90998 | 0 | 0 | 0 | 0 | 75676.2 | 0.2 | 0 | 0
2023-10-11 05:00 | 21777.5 | 0 | 109828.6 | 0 | 0 | 0 | 0 | 88051.1 | 0.2 | 0 | 0
2023-10-11 06:00 | 48105.6 | 409.4 | 136419.7 | 0 | 0 | 0 | 0 | 88723.5 | 0.2 | 0 | 0
2023-10-11 07:00 | 170258.5 | 23950.6 | 91372.1 | 54935.9 | 0 | 0 | 0 | 0 | 0.2 | 18.1 | 48.4
2023-10-11 08:00 | 241480 | 70828.1 | 59413.9 | 111237.9 | 0 | 0 | 0 | 0 | 0.2 | 36.6 | 98
2023-10-11 09:00 | 199250.7 | 115454 | 36563.8 | 47232.9 | 0 | 0 | 0 | 0 | 0.2 | 15.5 | 41.6
2023-10-11 10:00 | 180950.9 | 141451.6 | 22770.3 | 16728.9 | 0 | 0 | 0 | 0 | 0.2 | 5.5 | 14.7
2023-10-11 11:00 | 164423.1 | 152915.1 | 12061.4 | 0 | 0 | 0 | 0 | 553.4 | 0.2 | 0 | 0
2023-10-11 12:00 | 154927 | 154143.3 | 6100.9 | 0 | 0 | 0 | 0 | 5317.3 | 0.2 | 0 | 0
2023-10-11 13:00 | 149212.1 | 149435.1 | 3958.8 | 0 | 0 | 0 | 0 | 4181.8 | 0.2 | 0 | 0
2023-10-11 14:00 | 152774 | 136129.2 | 4673 | 11971.7 | 0 | 0 | 0 | 0 | 0.2 | 3.9 | 10.5
2023-10-11 15:00 | 164264.3 | 112178.7 | 14056.1 | 38029.5 | 0 | 0 | 0 | 0 | 0.2 | 12.5 | 33.5
2023-10-11 16:00 | 165924.1 | 78811.7 | 32481.7 | 54630.8 | 0 | 0 | 0 | 0 | 0.2 | 18 | 48.1
2023-10-11 17:00 | 177101.8 | 36847 | 52656.8 | 87598 | 0 | 0 | 0 | 0 | 0.2 | 28.8 | 77.2
2023-10-11 18:00 | 196397.2 | 1023.5 | 60735.3 | 134638.5 | 0 | 0 | 0 | 0 | 0.2 | 44.3 | 118.6
2023-10-11 19:00 | 199057.8 | 0 | 64340.2 | 134717.7 | 0 | 0 | 0 | 0 | 0.2 | 44.3 | 118.7
2023-10-11 20:00 | 204181.2 | 0 | 72902.1 | 131279.1 | 0 | 0 | 0 | 0 | 0.2 | 43.2 | 115.7
2023-10-11 21:00 | 166333.6 | 0 | 85325.1 | 81008.6 | 0 | 0 | 0 | 0 | 0.2 | 26.6 | 71.4
2023-10-11 22:00 | 87720.3 | 0 | 100497.8 | 0 | 0 | 0 | 0 | 12777.5 | 0.2 | 0 | 0
2023-10-11 23:00 | 32766.5 | 0 | 110026.3 | 0 | 0 | 0 | 0 | 77259.8 | 0.2 | 0 | 0
2023-10-12 | 2199.9 | 0 | 133684 | 0 | 0 | 0 | 0 | 131484.1 | 0.2 | 0 | 0
2023-10-12 01:00 | 4055.9 | 0 | 173745 | 0 | 0 | 0 | 0 | 169689.1 | 0.2 | 0 | 0
2023-10-12 02:00 | 7615.8 | 0 | 247327.2 | 0 | 0 | 0 | 0 | 239711.4 | 0.2 | 0 | 0
2023-10-12 03:00 | 11278.1 | 0 | 255118.5 | 0 | 0 | 0 | 0 | 243840.4 | 0.2 | 0 | 0
2023-10-12 04:00 | 15321.7 | 0 | 213006.2 | 0 | 0 | 0 | 0 | 197684.4 | 0.2 | 0 | 0
2023-10-12 05:00 | 21777.5 | 0 | 198219 | 0 | 0 | 0 | 0 | 176441.5 | 0.2 | 0 | 0
2023-10-12 06:00 | 48105.6 | 409.4 | 286206.7 | 0 | 0 | 0 | 0 | 238510.6 | 0.2 | 0 | 0
2023-10-12 07:00 | 170258.5 | 23336.4 | 240251.2 | 0 | 0 | 0 | 0 | 93329.1 | 0.2 | 0 | 0
2023-10-12 08:00 | 241480 | 63868.2 | 167974.7 | 9637.1 | 0 | 0 | 0 | 0 | 0.2 | 3.2 | 8.5
2023-10-12 09:00 | 199250.7 | 95597.5 | 114563.5 | 0 | 0 | 0 | 0 | 10910.4 | 0.2 | 0 | 0
2023-10-12 10:00 | 180950.9 | 124461 | 84281.4 | 0 | 0 | 0 | 0 | 27791.6 | 0.2 | 0 | 0
2023-10-12 11:00 | 164423.1 | 146159.8 | 77554.6 | 0 | 0 | 0 | 0 | 59291.3 | 0.2 | 0 | 0
2023-10-12 12:00 | 154927 | 159261 | 88834.6 | 0 | 0 | 0 | 0 | 93168.6 | 0.2 | 0 | 0
2023-10-12 13:00 | 149212.1 | 153733.9 | 109916.9 | 0 | 0 | 0 | 0 | 114438.8 | 0.2 | 0 | 0
2023-10-12 14:00 | 152774 | 135924.5 | 137333.9 | 0 | 0 | 0 | 0 | 120484.4 | 0.2 | 0 | 0
2023-10-12 15:00 | 164264.3 | 106856.3 | 143726.9 | 0 | 0 | 0 | 0 | 86318.9 | 0.2 | 0 | 0
2023-10-12 16:00 | 165924.1 | 73284.6 | 177559.1 | 0 | 0 | 0 | 0 | 84919.6 | 0.2 | 0 | 0
2023-10-12 17:00 | 177101.8 | 32548.2 | 236882.6 | 0 | 0 | 0 | 0 | 92329.1 | 0.2 | 0 | 0
2023-10-12 18:00 | 196397.2 | 1023.5 | 317252 | 0 | 0 | 0 | 0 | 121878.3 | 0.2 | 0 | 0
2023-10-12 19:00 | 199057.8 | 0 | 394786.6 | 0 | 0 | 0 | 0 | 195728.8 | 0.2 | 0 | 0
2023-10-12 20:00 | 204181.2 | 0 | 374220.9 | 0 | 0 | 0 | 0 | 170039.7 | 0.2 | 0 | 0
2023-10-12 21:00 | 166333.6 | 0 | 322423 | 0 | 0 | 0 | 0 | 156089.3 | 0.2 | 0 | 0
2023-10-12 22:00 | 87720.3 | 0 | 231979 | 0 | 0 | 0 | 0 | 144258.7 | 0.2 | 0 | 0
2023-10-12 23:00 | 32766.5 | 0 | 172149.3 | 0 | 0 | 0 | 0 | 139382.8 | 0.2 | 0 | 0
2023-10-13 | 2199.9 | 0 | 147483.9 | 0 | 0 | 0 | 0 | 145284 | 0.2 | 0 | 0
2023-10-13 01:00 | 4055.9 | 0 | 137512.6 | 0 | 0 | 0 | 0 | 133456.7 | 0.2 | 0 | 0
2023-10-13 02:00 | 7615.8 | 0 | 135833.5 | 0 | 0 | 0 | 0 | 128217.7 | 0.2 | 0 | 0
2023-10-13 03:00 | 11278.1 | 0 | 140337.5 | 0 | 0 | 0 | 0 | 129059.4 | 0.2 | 0 | 0
2023-10-13 04:00 | 15321.7 | 0 | 159328.6 | 0 | 0 | 0 | 0 | 144006.9 | 0.2 | 0 | 0
2023-10-13 05:00 | 21777.5 | 0 | 380514.8 | 0 | 0 | 0 | 0 | 358737.3 | 0.2 | 0 | 0
2023-10-13 06:00 | 48105.6 | 818.8 | 473014.6 | 0 | 0 | 0 | 0 | 425727.9 | 0.2 | 0 | 0
2023-10-13 07:00 | 170258.5 | 27635.3 | 438003.4 | 0 | 0 | 0 | 0 | 295380.1 | 0.2 | 0 | 0
2023-10-13 08:00 | 241480 | 81472.8 | 399783.2 | 0 | 0 | 0 | 0 | 239776.1 | 0.2 | 0 | 0
2023-10-13 09:00 | 199250.7 | 119138.7 | 367052.9 | 0 | 0 | 0 | 0 | 286940.8 | 0.2 | 0 | 0
2023-10-13 10:00 | 180950.9 | 143293.9 | 342912.1 | 0 | 0 | 0 | 0 | 305255.2 | 0.2 | 0 | 0
2023-10-13 11:00 | 164423.1 | 156804.5 | 339497.1 | 0 | 0 | 0 | 0 | 331878.5 | 0.2 | 0 | 0
2023-10-13 12:00 | 154927 | 161103.3 | 358354.6 | 0 | 0 | 0 | 0 | 364531 | 0.2 | 0 | 0
2023-10-13 13:00 | 149212.1 | 151277.5 | 386900.9 | 0 | 0 | 0 | 0 | 388966.3 | 0.2 | 0 | 0
2023-10-13 14:00 | 152774 | 132035.1 | 401288.7 | 0 | 0 | 0 | 0 | 380549.8 | 0.2 | 0 | 0
2023-10-13 15:00 | 164264.3 | 103581 | 371142.6 | 0 | 0 | 0 | 0 | 310459.4 | 0.2 | 0 | 0
2023-10-13 16:00 | 165924.1 | 69395.2 | 291019.9 | 0 | 0 | 0 | 0 | 194490.9 | 0.2 | 0 | 0
2023-10-13 17:00 | 177101.8 | 27225.8 | 247078.1 | 0 | 0 | 0 | 0 | 97202.2 | 0.2 | 0 | 0
2023-10-13 18:00 | 196397.2 | 1023.5 | 215666.8 | 0 | 0 | 0 | 0 | 20293.1 | 0.2 | 0 | 0
2023-10-13 19:00 | 199057.8 | 0 | 216145.4 | 0 | 0 | 0 | 0 | 17087.5 | 0.2 | 0 | 0
2023-10-13 20:00 | 204181.2 | 0 | 229113.7 | 0 | 0 | 0 | 0 | 24932.4 | 0.2 | 0 | 0
2023-10-13 21:00 | 166333.6 | 0 | 239692.8 | 0 | 0 | 0 | 0 | 73359.2 | 0.2 | 0 | 0
2023-10-13 22:00 | 87720.3 | 0 | 234406.5 | 0 | 0 | 0 | 0 | 146686.2 | 0.2 | 0 | 0
2023-10-13 23:00 | 32766.5 | 0 | 212978.8 | 0 | 0 | 0 | 0 | 180212.2 | 0.2 | 0 | 0
2023-10-14 | 2199.9 | 0 | 186752.7 | 0 | 0 | 0 | 0 | 184552.8 | 0.2 | 0 | 0
2023-10-14 01:00 | 4055.9 | 0 | 163394.5 | 0 | 0 | 0 | 0 | 159338.6 | 0.2 | 0 | 0
2023-10-14 02:00 | 7615.8 | 0 | 150843.6 | 0 | 0 | 0 | 0 | 143227.8 | 0.2 | 0 | 0
2023-10-14 03:00 | 11278.1 | 0 | 142193.1 | 0 | 0 | 0 | 0 | 130915 | 0.2 | 0 | 0
2023-10-14 04:00 | 15321.7 | 0 | 165286.7 | 0 | 0 | 0 | 0 | 149965 | 0.2 | 0 | 0
2023-10-14 05:00 | 21777.5 | 0 | 359468.2 | 0 | 0 | 0 | 0 | 337690.7 | 0.2 | 0 | 0
2023-10-14 06:00 | 48105.6 | 818.8 | 419905.9 | 0 | 0 | 0 | 0 | 372619.2 | 0.2 | 0 | 0
2023-10-14 07:00 | 170258.5 | 29068.2 | 376893.2 | 0 | 0 | 0 | 0 | 235702.9 | 0.2 | 0 | 0
2023-10-14 08:00 | 241480 | 79425.8 | 337175.5 | 0 | 0 | 0 | 0 | 175121.4 | 0.2 | 0 | 0
2023-10-14 09:00 | 199250.7 | 115454 | 313841.9 | 0 | 0 | 0 | 0 | 230045.2 | 0.2 | 0 | 0
2023-10-14 10:00 | 180950.9 | 139404.5 | 295046.1 | 0 | 0 | 0 | 0 | 253499.8 | 0.2 | 0 | 0
2023-10-14 11:00 | 164423.1 | 150253.9 | 280956.6 | 0 | 0 | 0 | 0 | 266787.4 | 0.2 | 0 | 0
2023-10-14 12:00 | 154927 | 155371.6 | 277369.5 | 0 | 0 | 0 | 0 | 277814.1 | 0.2 | 0 | 0
2023-10-14 13:00 | 149212.1 | 150663.3 | 299636.3 | 0 | 0 | 0 | 0 | 301087.5 | 0.2 | 0 | 0
2023-10-14 14:00 | 152774 | 134901 | 333492.9 | 0 | 0 | 0 | 0 | 315619.9 | 0.2 | 0 | 0
2023-10-14 15:00 | 164264.3 | 100715.2 | 330621.7 | 0 | 0 | 0 | 0 | 267072.6 | 0.2 | 0 | 0
2023-10-14 16:00 | 165924.1 | 62435.2 | 282135.2 | 0 | 0 | 0 | 0 | 178646.3 | 0.2 | 0 | 0
2023-10-14 17:00 | 177101.8 | 23541.1 | 248740.6 | 0 | 0 | 0 | 0 | 95180 | 0.2 | 0 | 0
2023-10-14 18:00 | 196397.2 | 818.8 | 224312.5 | 0 | 0 | 0 | 0 | 28734.1 | 0.2 | 0 | 0
2023-10-14 19:00 | 199057.8 | 0 | 217140.9 | 0 | 0 | 0 | 0 | 18083.1 | 0.2 | 0 | 0
2023-10-14 20:00 | 204181.2 | 0 | 244299.5 | 0 | 0 | 0 | 0 | 40118.3 | 0.2 | 0 | 0
2023-10-14 21:00 | 166333.6 | 0 | 269535.5 | 0 | 0 | 0 | 0 | 103201.9 | 0.2 | 0 | 0
2023-10-14 22:00 | 87720.3 | 0 | 211995.2 | 0 | 0 | 0 | 0 | 124274.9 | 0.2 | 0 | 0
2023-10-14 23:00 | 32766.5 | 0 | 170472.7 | 0 | 0 | 0 | 0 | 137706.1 | 0.2 | 0 | 0
2023-10-15 | 2199.9 | 0 | 168634.3 | 0 | 0 | 0 | 0 | 166434.4 | 0.2 | 0 | 0
2023-10-15 01:00 | 4055.9 | 0 | 175912.3 | 0 | 0 | 0 | 0 | 171856.4 | 0.2 | 0 | 0
2023-10-15 02:00 | 7615.8 | 0 | 191654 | 0 | 0 | 0 | 0 | 184038.2 | 0.2 | 0 | 0
2023-10-15 03:00 | 11278.1 | 0 | 208833.4 | 0 | 0 | 0 | 0 | 197555.3 | 0.2 | 0 | 0
2023-10-15 04:00 | 15321.7 | 0 | 236874.4 | 0 | 0 | 0 | 0 | 221552.6 | 0.2 | 0 | 0
2023-10-15 05:00 | 21777.5 | 0 | 529046.3 | 0 | 0 | 0 | 0 | 507268.8 | 0.2 | 0 | 0
2023-10-15 06:00 | 48105.6 | 409.4 | 613723.4 | 0 | 0 | 0 | 0 | 566027.2 | 0.2 | 0 | 0
2023-10-15 07:00 | 170258.5 | 22517.6 | 610724.3 | 0 | 0 | 0 | 0 | 462983.4 | 0.2 | 0 | 0
2023-10-15 08:00 | 241480 | 59159.9 | 574878.5 | 0 | 0 | 0 | 0 | 392558.5 | 0.2 | 0 | 0
2023-10-15 09:00 | 199250.7 | 99486.9 | 518056.8 | 0 | 0 | 0 | 0 | 418293 | 0.2 | 0 | 0
2023-10-15 10:00 | 180950.9 | 132854 | 455817.9 | 0 | 0 | 0 | 0 | 407721 | 0.2 | 0 | 0
2023-10-15 11:00 | 164423.1 | 138381 | 415711.4 | 0 | 0 | 0 | 0 | 389669.3 | 0.2 | 0 | 0
2023-10-15 12:00 | 154927 | 129988.1 | 407820.3 | 0 | 0 | 0 | 0 | 382881.4 | 0.2 | 0 | 0
2023-10-15 13:00 | 149212.1 | 109108.1 | 420162.4 | 0 | 0 | 0 | 0 | 380058.4 | 0.2 | 0 | 0
2023-10-15 14:00 | 152774 | 101534 | 436555.5 | 0 | 0 | 0 | 0 | 385315.5 | 0.2 | 0 | 0
2023-10-15 15:00 | 164264.3 | 85567 | 427541.8 | 0 | 0 | 0 | 0 | 348844.4 | 0.2 | 0 | 0
2023-10-15 16:00 | 165924.1 | 65710.5 | 361063.9 | 0 | 0 | 0 | 0 | 260850.2 | 0.2 | 0 | 0
2023-10-15 17:00 | 177101.8 | 32957.6 | 337219.7 | 0 | 0 | 0 | 0 | 193075.5 | 0.2 | 0 | 0
2023-10-15 18:00 | 196397.2 | 1637.6 | 313799.4 | 0 | 0 | 0 | 0 | 119039.8 | 0.2 | 0 | 0
2023-10-15 19:00 | 199057.8 | 0 | 318832 | 0 | 0 | 0 | 0 | 119774.2 | 0.2 | 0 | 0
2023-10-15 20:00 | 204181.2 | 0 | 336439.6 | 0 | 0 | 0 | 0 | 132258.4 | 0.2 | 0 | 0
2023-10-15 21:00 | 166333.6 | 0 | 326383.4 | 0 | 0 | 0 | 0 | 160049.8 | 0.2 | 0 | 0
2023-10-15 22:00 | 87720.3 | 0 | 291643.5 | 0 | 0 | 0 | 0 | 203923.1 | 0.2 | 0 | 0
2023-10-15 23:00 | 32766.5 | 0 | 257251.3 | 0 | 0 | 0 | 0 | 224484.8 | 0.2 | 0 | 0
2023-10-16 | 2199.9 | 0 | 229480.5 | 0 | 0 | 0 | 0 | 227280.6 | 0.2 | 0 | 0
2023-10-16 01:00 | 4055.9 | 0 | 206476.4 | 0 | 0 | 0 | 0 | 202420.5 | 0.2 | 0 | 0
2023-10-16 02:00 | 7615.8 | 0 | 194496.5 | 0 | 0 | 0 | 0 | 186880.7 | 0.2 | 0 | 0
2023-10-16 03:00 | 11278.1 | 0 | 188056.4 | 0 | 0 | 0 | 0 | 176778.3 | 0.2 | 0 | 0
2023-10-16 04:00 | 15321.7 | 0 | 165299.5 | 0 | 0 | 0 | 0 | 149977.8 | 0.2 | 0 | 0
2023-10-16 05:00 | 21777.5 | 0 | 427199.9 | 0 | 0 | 0 | 0 | 405422.4 | 0.2 | 0 | 0
2023-10-16 06:00 | 48105.6 | 1023.5 | 484600.6 | 0 | 0 | 0 | 0 | 437518.5 | 0.2 | 0 | 0
2023-10-16 07:00 | 170258.5 | 36437.6 | 385954.2 | 0 | 0 | 0 | 0 | 252133.3 | 0.2 | 0 | 0
2023-10-16 08:00 | 241480 | 84338.7 | 305493.9 | 0 | 0 | 0 | 0 | 148352.7 | 0.2 | 0 | 0
2023-10-16 09:00 | 199250.7 | 120776.3 | 253541.7 | 0 | 0 | 0 | 0 | 175067.4 | 0.2 | 0 | 0
2023-10-16 10:00 | 180950.9 | 144522.2 | 219654.3 | 0 | 0 | 0 | 0 | 183225.6 | 0.2 | 0 | 0
2023-10-16 11:00 | 164423.1 | 150253.9 | 206006.5 | 0 | 0 | 0 | 0 | 191837.4 | 0.2 | 0 | 0
2023-10-16 12:00 | 154927 | 139609.2 | 216542.7 | 0 | 0 | 0 | 0 | 201224.9 | 0.2 | 0 | 0
2023-10-16 13:00 | 149212.1 | 120981 | 248799 | 0 | 0 | 0 | 0 | 220568 | 0.2 | 0 | 0
2023-10-16 14:00 | 152774 | 91503.4 | 294954.9 | 0 | 0 | 0 | 0 | 233684.4 | 0.2 | 0 | 0
2023-10-16 15:00 | 164264.3 | 61411.7 | 326210 | 0 | 0 | 0 | 0 | 223357.4 | 0.2 | 0 | 0
2023-10-16 16:00 | 165924.1 | 45239.9 | 327759.8 | 0 | 0 | 0 | 0 | 207075.6 | 0.2 | 0 | 0
2023-10-16 17:00 | 177101.8 | 20675.3 | 324607 | 0 | 0 | 0 | 0 | 168180.5 | 0.2 | 0 | 0
2023-10-16 18:00 | 196397.2 | 818.8 | 297526.4 | 0 | 0 | 0 | 0 | 101947.9 | 0.2 | 0 | 0
2023-10-16 19:00 | 199057.8 | 0 | 274303 | 0 | 0 | 0 | 0 | 75245.1 | 0.2 | 0 | 0
2023-10-16 20:00 | 204181.2 | 0 | 286283.5 | 0 | 0 | 0 | 0 | 82102.2 | 0.2 | 0 | 0
2023-10-16 21:00 | 166333.6 | 0 | 305495.5 | 0 | 0 | 0 | 0 | 139161.9 | 0.2 | 0 | 0
2023-10-16 22:00 | 87720.3 | 0 | 266047.9 | 0 | 0 | 0 | 0 | 178327.6 | 0.2 | 0 | 0
2023-10-16 23:00 | 32766.5 | 0 | 213570 | 0 | 0 | 0 | 0 | 180803.4 | 0.2 | 0 | 0
2023-10-17 | 2199.9 | 0 | 189084.4 | 0 | 0 | 0 | 0 | 186884.5 | 0.2 | 0 | 0
2023-10-17 01:00 | 4055.9 | 0 | 178992.7 | 0 | 0 | 0 | 0 | 174936.8 | 0.2 | 0 | 0
2023-10-17 02:00 | 7615.8 | 0 | 172745.7 | 0 | 0 | 0 | 0 | 165129.9 | 0.2 | 0 | 0
2023-10-17 03:00 | 11278.1 | 0 | 163908.1 | 0 | 0 | 0 | 0 | 152630 | 0.2 | 0 | 0
2023-10-17 04:00 | 15321.7 | 0 | 138056.6 | 0 | 0 | 0 | 0 | 122734.9 | 0.2 | 0 | 0
2023-10-17 05:00 | 21777.5 | 0 | 366677.1 | 0 | 0 | 0 | 0 | 344899.6 | 0.2 | 0 | 0
2023-10-17 06:00 | 48105.6 | 614.1 | 419869 | 0 | 0 | 0 | 0 | 372377.5 | 0.2 | 0 | 0
2023-10-17 07:00 | 170258.5 | 24974.1 | 371769.1 | 0 | 0 | 0 | 0 | 226484.6 | 0.2 | 0 | 0
2023-10-17 08:00 | 241480 | 71647 | 315276.3 | 0 | 0 | 0 | 0 | 145443.3 | 0.2 | 0 | 0
2023-10-17 09:00 | 199250.7 | 112383.4 | 273618.7 | 0 | 0 | 0 | 0 | 186751.4 | 0.2 | 0 | 0
2023-10-17 10:00 | 180950.9 | 141656.3 | 255731.2 | 0 | 0 | 0 | 0 | 216436.6 | 0.2 | 0 | 0
2023-10-17 11:00 | 164423.1 | 155576.3 | 262874.7 | 0 | 0 | 0 | 0 | 254027.9 | 0.2 | 0 | 0
2023-10-17 12:00 | 154927 | 156599.8 | 284638.6 | 0 | 0 | 0 | 0 | 286311.4 | 0.2 | 0 | 0
2023-10-17 13:00 | 149212.1 | 141246.9 | 316332.2 | 0 | 0 | 0 | 0 | 308367 | 0.2 | 0 | 0
2023-10-17 14:00 | 152774 | 129169.2 | 353556.2 | 0 | 0 | 0 | 0 | 329951.4 | 0.2 | 0 | 0
2023-10-17 15:00 | 164264.3 | 85976.4 | 353536.3 | 0 | 0 | 0 | 0 | 275248.4 | 0.2 | 0 | 0
2023-10-17 16:00 | 165924.1 | 44011.7 | 310977.8 | 0 | 0 | 0 | 0 | 189065.4 | 0.2 | 0 | 0
2023-10-17 17:00 | 177101.8 | 16990.6 | 301228.3 | 0 | 0 | 0 | 0 | 141117.1 | 0.2 | 0 | 0
2023-10-17 18:00 | 196397.2 | 614.1 | 298302.4 | 0 | 0 | 0 | 0 | 102519.3 | 0.2 | 0 | 0
2023-10-17 19:00 | 199057.8 | 0 | 306685.3 | 0 | 0 | 0 | 0 | 107627.5 | 0.2 | 0 | 0
2023-10-17 20:00 | 204181.2 | 0 | 315901.5 | 0 | 0 | 0 | 0 | 111720.3 | 0.2 | 0 | 0
2023-10-17 21:00 | 166333.6 | 0 | 266951.2 | 0 | 0 | 0 | 0 | 100617.6 | 0.2 | 0 | 0
2023-10-17 22:00 | 87720.3 | 0 | 224886.8 | 0 | 0 | 0 | 0 | 137166.5 | 0.2 | 0 | 0
2023-10-17 23:00 | 32766.5 | 0 | 191561.1 | 0 | 0 | 0 | 0 | 158794.6 | 0.2 | 0 | 0
2023-10-18 | 2199.9 | 0 | 155441.3 | 0 | 0 | 0 | 0 | 153241.4 | 0.2 | 0 | 0
2023-10-18 01:00 | 4055.9 | 0 | 143241.8 | 0 | 0 | 0 | 0 | 139185.9 | 0.2 | 0 | 0
2023-10-18 02:00 | 7615.8 | 0 | 142676.7 | 0 | 0 | 0 | 0 | 135060.9 | 0.2 | 0 | 0
2023-10-18 03:00 | 11278.1 | 0 | 142501.3 | 0 | 0 | 0 | 0 | 131223.2 | 0.2 | 0 | 0
2023-10-18 04:00 | 15321.7 | 0 | 119300.2 | 0 | 0 | 0 | 0 | 103978.4 | 0.2 | 0 | 0
2023-10-18 05:00 | 21777.5 | 0 | 299050.3 | 0 | 0 | 0 | 0 | 277272.8 | 0.2 | 0 | 0
2023-10-18 06:00 | 48105.6 | 204.7 | 341907.8 | 0 | 0 | 0 | 0 | 294006.9 | 0.2 | 0 | 0
2023-10-18 07:00 | 170258.5 | 17604.7 | 305159.7 | 0 | 0 | 0 | 0 | 152505.9 | 0.2 | 0 | 0
2023-10-18 08:00 | 241480 | 55065.8 | 269931.6 | 0 | 0 | 0 | 0 | 83517.4 | 0.2 | 0 | 0
2023-10-18 09:00 | 199250.7 | 90684.6 | 247011.4 | 0 | 0 | 0 | 0 | 138445.2 | 0.2 | 0 | 0
2023-10-18 10:00 | 180950.9 | 118524.6 | 235147.3 | 0 | 0 | 0 | 0 | 172721 | 0.2 | 0 | 0
2023-10-18 11:00 | 164423.1 | 134901 | 237595.9 | 0 | 0 | 0 | 0 | 208073.8 | 0.2 | 0 | 0
2023-10-18 12:00 | 154927 | 145750.4 | 253948.1 | 0 | 0 | 0 | 0 | 244771.6 | 0.2 | 0 | 0
2023-10-18 13:00 | 149212.1 | 145136.3 | 277443 | 0 | 0 | 0 | 0 | 273367.2 | 0.2 | 0 | 0
2023-10-18 14:00 | 152774 | 130397.5 | 302507.4 | 0 | 0 | 0 | 0 | 280130.9 | 0.2 | 0 | 0
2023-10-18 15:00 | 164264.3 | 100919.9 | 305035.2 | 0 | 0 | 0 | 0 | 241690.8 | 0.2 | 0 | 0
2023-10-18 16:00 | 165924.1 | 51995.2 | 281936 | 0 | 0 | 0 | 0 | 168007.1 | 0.2 | 0 | 0
2023-10-18 17:00 | 177101.8 | 18832.9 | 269688.1 | 0 | 0 | 0 | 0 | 111419.3 | 0.2 | 0 | 0
2023-10-18 18:00 | 196397.2 | 818.8 | 236907.1 | 0 | 0 | 0 | 0 | 41328.7 | 0.2 | 0 | 0
2023-10-18 19:00 | 199057.8 | 0 | 219868 | 0 | 0 | 0 | 0 | 20810.2 | 0.2 | 0 | 0
2023-10-18 20:00 | 204181.2 | 0 | 240800.6 | 0 | 0 | 0 | 0 | 36619.3 | 0.2 | 0 | 0
2023-10-18 21:00 | 166333.6 | 0 | 288977.9 | 0 | 0 | 0 | 0 | 122644.3 | 0.2 | 0 | 0
2023-10-18 22:00 | 87720.3 | 0 | 305178.5 | 0 | 0 | 0 | 0 | 217458.2 | 0.2 | 0 | 0
2023-10-18 23:00 | 32766.5 | 0 | 278836.6 | 0 | 0 | 0 | 0 | 246070.1 | 0.2 | 0 | 0
2023-10-19 | 2199.9 | 0 | 245151.7 | 0 | 0 | 0 | 0 | 242951.8 | 0.2 | 0 | 0
2023-10-19 01:00 | 4055.9 | 0 | 224915.9 | 0 | 0 | 0 | 0 | 220860 | 0.2 | 0 | 0
2023-10-19 02:00 | 7615.8 | 0 | 222843.8 | 0 | 0 | 0 | 0 | 215228 | 0.2 | 0 | 0
2023-10-19 03:00 | 11278.1 | 0 | 221055.6 | 0 | 0 | 0 | 0 | 209777.5 | 0.2 | 0 | 0
2023-10-19 04:00 | 15321.7 | 0 | 186452.7 | 0 | 0 | 0 | 0 | 171130.9 | 0.2 | 0 | 0
2023-10-19 05:00 | 21777.5 | 0 | 247714.6 | 0 | 0 | 0 | 0 | 225937 | 0.2 | 0 | 0
2023-10-19 06:00 | 48105.6 | 818.8 | 242405.8 | 0 | 0 | 0 | 0 | 195119.1 | 0.2 | 0 | 0
2023-10-19 07:00 | 170258.5 | 27021.1 | 166806.1 | 0 | 0 | 0 | 0 | 23568.7 | 0.2 | 0 | 0
2023-10-19 08:00 | 241480 | 74103.4 | 104538.9 | 62837.6 | 0 | 0 | 0 | 0 | 0.2 | 20.7 | 55.4
2023-10-19 09:00 | 199250.7 | 110541 | 72481.3 | 16228.4 | 0 | 0 | 0 | 0 | 0.2 | 5.3 | 14.3
2023-10-19 10:00 | 180950.9 | 140837.5 | 58076.3 | 0 | 0 | 0 | 0 | 17962.9 | 0.2 | 0 | 0
2023-10-19 11:00 | 164423.1 | 151482.2 | 52524.1 | 0 | 0 | 0 | 0 | 39583.2 | 0.2 | 0 | 0
2023-10-19 12:00 | 154927 | 150663.3 | 57419 | 0 | 0 | 0 | 0 | 53155.4 | 0.2 | 0 | 0
2023-10-19 13:00 | 149212.1 | 136948.1 | 72525.8 | 0 | 0 | 0 | 0 | 60261.8 | 0.2 | 0 | 0
2023-10-19 14:00 | 152774 | 108903.4 | 99614 | 0 | 0 | 0 | 0 | 55743.4 | 0.2 | 0 | 0
2023-10-19 15:00 | 164264.3 | 75741.1 | 141677.1 | 0 | 0 | 0 | 0 | 53153.9 | 0.2 | 0 | 0
2023-10-19 16:00 | 165924.1 | 46672.9 | 238531.1 | 0 | 0 | 0 | 0 | 119279.9 | 0.2 | 0 | 0
2023-10-19 17:00 | 177101.8 | 18218.8 | 328618 | 0 | 0 | 0 | 0 | 169735.1 | 0.2 | 0 | 0
2023-10-19 18:00 | 196397.2 | 409.4 | 352027.7 | 0 | 0 | 0 | 0 | 156039.9 | 0.2 | 0 | 0
2023-10-19 19:00 | 199057.8 | 0 | 347547.7 | 0 | 0 | 0 | 0 | 148489.9 | 0.2 | 0 | 0
2023-10-19 20:00 | 204181.2 | 0 | 348323.7 | 0 | 0 | 0 | 0 | 144142.5 | 0.2 | 0 | 0
2023-10-19 21:00 | 166333.6 | 0 | 341181.5 | 0 | 0 | 0 | 0 | 174847.9 | 0.2 | 0 | 0
2023-10-19 22:00 | 87720.3 | 0 | 325073.5 | 0 | 0 | 0 | 0 | 237353.2 | 0.2 | 0 | 0
2023-10-19 23:00 | 32766.5 | 0 | 289788.9 | 0 | 0 | 0 | 0 | 257022.4 | 0.2 | 0 | 0
2023-10-20 | 2199.9 | 0 | 249258.8 | 0 | 0 | 0 | 0 | 247058.9 | 0.2 | 0 | 0
2023-10-20 01:00 | 4055.9 | 0 | 225330.1 | 0 | 0 | 0 | 0 | 221274.2 | 0.2 | 0 | 0
2023-10-20 02:00 | 7615.8 | 0 | 228061.2 | 0 | 0 | 0 | 0 | 220445.4 | 0.2 | 0 | 0
2023-10-20 03:00 | 11278.1 | 0 | 206803.2 | 0 | 0 | 0 | 0 | 195525.1 | 0.2 | 0 | 0
2023-10-20 04:00 | 15321.7 | 0 | 182382.6 | 0 | 0 | 0 | 0 | 167060.9 | 0.2 | 0 | 0
2023-10-20 05:00 | 21777.5 | 0 | 205801.6 | 0 | 0 | 0 | 0 | 184024 | 0.2 | 0 | 0
2023-10-20 06:00 | 48105.6 | 204.7 | 161715.4 | 0 | 0 | 0 | 0 | 113814.5 | 0.2 | 0 | 0
2023-10-20 07:00 | 170258.5 | 16990.6 | 79034.3 | 74233.7 | 0 | 0 | 0 | 0 | 0.2 | 24.4 | 65.4
2023-10-20 08:00 | 241480 | 59364.6 | 21200.6 | 160914.8 | 0 | 0 | 0 | 0 | 0.2 | 52.9 | 141.8
2023-10-20 09:00 | 199250.7 | 106446.9 | 1865.7 | 90938.1 | 0 | 0 | 0 | 0 | 0.2 | 29.9 | 80.1
2023-10-20 10:00 | 180950.9 | 143293.9 | 0 | 37656.9 | 0 | 0 | 0 | 0 | 0.2 | 12.4 | 33.2
2023-10-20 11:00 | 164423.1 | 156190.4 | 0 | 8232.7 | 0 | 0 | 0 | 0 | 0.2 | 2.7 | 7.3
2023-10-20 12:00 | 154927 | 148002.2 | 0 | 6924.8 | 0 | 0 | 0 | 0 | 0.2 | 2.3 | 6.1
2023-10-20 13:00 | 149212.1 | 140632.8 | 0 | 8579.3 | 0 | 0 | 0 | 0 | 0.2 | 2.8 | 7.6
2023-10-20 14:00 | 152774 | 112178.7 | 0 | 40595.3 | 0 | 0 | 0 | 0 | 0.2 | 13.3 | 35.8
2023-10-20 15:00 | 164264.3 | 89865.8 | 103.6 | 74294.9 | 0 | 0 | 0 | 0 | 0.2 | 24.4 | 65.5
2023-10-20 16:00 | 165924.1 | 54861.1 | 12057.3 | 99005.8 | 0 | 0 | 0 | 0 | 0.2 | 32.5 | 87.2
2023-10-20 17:00 | 177101.8 | 25792.9 | 65598 | 85710.8 | 0 | 0 | 0 | 0 | 0.2 | 28.2 | 75.5
2023-10-20 18:00 | 196397.2 | 1023.5 | 129102.4 | 66271.3 | 0 | 0 | 0 | 0 | 0.2 | 21.8 | 58.4
2023-10-20 19:00 | 199057.8 | 0 | 182403.8 | 16654 | 0 | 0 | 0 | 0 | 0.2 | 5.5 | 14.7
2023-10-20 20:00 | 204181.2 | 0 | 223075.2 | 0 | 0 | 0 | 0 | 18893.9 | 0.2 | 0 | 0
2023-10-20 21:00 | 166333.6 | 0 | 236558.8 | 0 | 0 | 0 | 0 | 70225.2 | 0.2 | 0 | 0
2023-10-20 22:00 | 87720.3 | 0 | 236553.3 | 0 | 0 | 0 | 0 | 148833 | 0.2 | 0 | 0
2023-10-20 23:00 | 32766.5 | 0 | 239023.9 | 0 | 0 | 0 | 0 | 206257.4 | 0.2 | 0 | 0
2023-10-21 | 2199.9 | 0 | 227492.6 | 0 | 0 | 0 | 0 | 225292.7 | 0.2 | 0 | 0
2023-10-21 01:00 | 4055.9 | 0 | 229457.6 | 0 | 0 | 0 | 0 | 225401.7 | 0.2 | 0 | 0
2023-10-21 02:00 | 7615.8 | 0 | 243890.7 | 0 | 0 | 0 | 0 | 236274.9 | 0.2 | 0 | 0
2023-10-21 03:00 | 11278.1 | 0 | 233975.4 | 0 | 0 | 0 | 0 | 222697.3 | 0.2 | 0 | 0
2023-10-21 04:00 | 15321.7 | 0 | 203151.1 | 0 | 0 | 0 | 0 | 187829.3 | 0.2 | 0 | 0
2023-10-21 05:00 | 21777.5 | 0 | 226044.1 | 0 | 0 | 0 | 0 | 204266.6 | 0.2 | 0 | 0
2023-10-21 06:00 | 48105.6 | 818.8 | 178294.1 | 0 | 0 | 0 | 0 | 131007.3 | 0.2 | 0 | 0
2023-10-21 07:00 | 170258.5 | 27021.1 | 119621.7 | 23615.7 | 0 | 0 | 0 | 0 | 0.2 | 7.8 | 20.8
2023-10-21 08:00 | 241480 | 80039.9 | 98789.4 | 62650.6 | 0 | 0 | 0 | 0 | 0.2 | 20.6 | 55.2
2023-10-21 09:00 | 199250.7 | 117501 | 106370.3 | 0 | 0 | 0 | 0 | 24620.6 | 0.2 | 0 | 0
2023-10-21 10:00 | 180950.9 | 143293.9 | 123108.5 | 0 | 0 | 0 | 0 | 85451.6 | 0.2 | 0 | 0
2023-10-21 11:00 | 164423.1 | 153324.5 | 130027.5 | 0 | 0 | 0 | 0 | 118928.9 | 0.2 | 0 | 0
2023-10-21 12:00 | 154927 | 156599.8 | 135941.4 | 0 | 0 | 0 | 0 | 137614.2 | 0.2 | 0 | 0
2023-10-21 13:00 | 149212.1 | 150458.6 | 143682.6 | 0 | 0 | 0 | 0 | 144929.2 | 0.2 | 0 | 0
2023-10-21 14:00 | 152774 | 133263.4 | 160145.5 | 0 | 0 | 0 | 0 | 140634.9 | 0.2 | 0 | 0
2023-10-21 15:00 | 164264.3 | 109312.8 | 176343.1 | 0 | 0 | 0 | 0 | 121391.6 | 0.2 | 0 | 0
2023-10-21 16:00 | 165924.1 | 75331.7 | 213991.8 | 0 | 0 | 0 | 0 | 123399.3 | 0.2 | 0 | 0
2023-10-21 17:00 | 177101.8 | 31115.3 | 266905.9 | 0 | 0 | 0 | 0 | 120919.4 | 0.2 | 0 | 0
2023-10-21 18:00 | 196397.2 | 1228.2 | 328418.1 | 0 | 0 | 0 | 0 | 133249.1 | 0.2 | 0 | 0
2023-10-21 19:00 | 199057.8 | 0 | 398976.5 | 0 | 0 | 0 | 0 | 199918.7 | 0.2 | 0 | 0
2023-10-21 20:00 | 204181.2 | 0 | 411474.1 | 0 | 0 | 0 | 0 | 207292.9 | 0.2 | 0 | 0
2023-10-21 21:00 | 166333.6 | 0 | 333780.6 | 0 | 0 | 0 | 0 | 167447 | 0.2 | 0 | 0
2023-10-21 22:00 | 87720.3 | 0 | 262145.2 | 0 | 0 | 0 | 0 | 174424.9 | 0.2 | 0 | 0
2023-10-21 23:00 | 32766.5 | 0 | 164823.4 | 0 | 0 | 0 | 0 | 132056.9 | 0.2 | 0 | 0
2023-10-22 | 2199.9 | 0 | 115491.5 | 0 | 0 | 0 | 0 | 113291.6 | 0.2 | 0 | 0
2023-10-22 01:00 | 4055.9 | 0 | 88394.4 | 0 | 0 | 0 | 0 | 84338.5 | 0.2 | 0 | 0
2023-10-22 02:00 | 7615.8 | 0 | 100407 | 0 | 0 | 0 | 0 | 92791.2 | 0.2 | 0 | 0
2023-10-22 03:00 | 11278.1 | 0 | 139988.7 | 0 | 0 | 0 | 0 | 128710.6 | 0.2 | 0 | 0
2023-10-22 04:00 | 15321.7 | 0 | 217127.7 | 0 | 0 | 0 | 0 | 201805.9 | 0.2 | 0 | 0
2023-10-22 05:00 | 21777.5 | 0 | 491355.7 | 0 | 0 | 0 | 0 | 469578.2 | 0.2 | 0 | 0
2023-10-22 06:00 | 48105.6 | 614.1 | 575903.8 | 0 | 0 | 0 | 0 | 528412.3 | 0.2 | 0 | 0
2023-10-22 07:00 | 170258.5 | 25588.2 | 572869.1 | 0 | 0 | 0 | 0 | 428198.8 | 0.2 | 0 | 0
2023-10-22 08:00 | 241480 | 77583.4 | 538428.7 | 0 | 0 | 0 | 0 | 374532.2 | 0.2 | 0 | 0
2023-10-22 09:00 | 199250.7 | 118729.3 | 474276.1 | 0 | 0 | 0 | 0 | 393754.6 | 0.2 | 0 | 0
2023-10-22 10:00 | 180950.9 | 145136.3 | 399253.6 | 0 | 0 | 0 | 0 | 363439 | 0.2 | 0 | 0
2023-10-22 11:00 | 164423.1 | 159261 | 337582.9 | 0 | 0 | 0 | 0 | 332420.8 | 0.2 | 0 | 0
2023-10-22 12:00 | 154927 | 163355.1 | 303994 | 0 | 0 | 0 | 0 | 312422.1 | 0.2 | 0 | 0
2023-10-22 13:00 | 149212.1 | 155576.3 | 286432.3 | 0 | 0 | 0 | 0 | 292796.5 | 0.2 | 0 | 0
2023-10-22 14:00 | 152774 | 135310.4 | 282122.1 | 0 | 0 | 0 | 0 | 264658.6 | 0.2 | 0 | 0
2023-10-22 15:00 | 164264.3 | 107061 | 263041.1 | 0 | 0 | 0 | 0 | 205837.9 | 0.2 | 0 | 0
2023-10-22 16:00 | 165924.1 | 73898.7 | 238746.7 | 0 | 0 | 0 | 0 | 146721.3 | 0.2 | 0 | 0
2023-10-22 17:00 | 177101.8 | 27225.8 | 269355.3 | 0 | 0 | 0 | 0 | 119479.4 | 0.2 | 0 | 0
2023-10-22 18:00 | 196397.2 | 1228.2 | 350978.9 | 0 | 0 | 0 | 0 | 155809.9 | 0.2 | 0 | 0
2023-10-22 19:00 | 199057.8 | 0 | 438468.1 | 0 | 0 | 0 | 0 | 239410.3 | 0.2 | 0 | 0
2023-10-22 20:00 | 204181.2 | 0 | 387430.8 | 0 | 0 | 0 | 0 | 183249.6 | 0.2 | 0 | 0
2023-10-22 21:00 | 166333.6 | 0 | 336316.3 | 0 | 0 | 0 | 0 | 169982.7 | 0.2 | 0 | 0
2023-10-22 22:00 | 87720.3 | 0 | 283942.5 | 0 | 0 | 0 | 0 | 196222.2 | 0.2 | 0 | 0
2023-10-22 23:00 | 32766.5 | 0 | 216556.2 | 0 | 0 | 0 | 0 | 183789.7 | 0.2 | 0 | 0
2023-10-23 | 2199.9 | 0 | 216070.1 | 0 | 0 | 0 | 0 | 213870.2 | 0.2 | 0 | 0
2023-10-23 01:00 | 4055.9 | 0 | 206428.2 | 0 | 0 | 0 | 0 | 202372.3 | 0.2 | 0 | 0
2023-10-23 02:00 | 7615.8 | 0 | 153594.1 | 0 | 0 | 0 | 0 | 145978.4 | 0.2 | 0 | 0
2023-10-23 03:00 | 11278.1 | 0 | 160715.6 | 0 | 0 | 0 | 0 | 149437.5 | 0.2 | 0 | 0
2023-10-23 04:00 | 15321.7 | 0 | 182218.7 | 0 | 0 | 0 | 0 | 166896.9 | 0.2 | 0 | 0
2023-10-23 05:00 | 21777.5 | 0 | 362544.2 | 0 | 0 | 0 | 0 | 340766.7 | 0.2 | 0 | 0
2023-10-23 06:00 | 48105.6 | 614.1 | 386437 | 0 | 0 | 0 | 0 | 338945.5 | 0.2 | 0 | 0
2023-10-23 07:00 | 170258.5 | 25997.6 | 321897.8 | 0 | 0 | 0 | 0 | 177636.9 | 0.2 | 0 | 0
2023-10-23 08:00 | 241480 | 77174 | 248801.8 | 0 | 0 | 0 | 0 | 84495.9 | 0.2 | 0 | 0
2023-10-23 09:00 | 199250.7 | 115658.7 | 180051.9 | 0 | 0 | 0 | 0 | 96459.9 | 0.2 | 0 | 0
2023-10-23 10:00 | 180950.9 | 139813.9 | 129595.7 | 0 | 0 | 0 | 0 | 88458.8 | 0.2 | 0 | 0
2023-10-23 11:00 | 164423.1 | 153119.8 | 101957.6 | 0 | 0 | 0 | 0 | 90654.3 | 0.2 | 0 | 0
2023-10-23 12:00 | 154927 | 156395.1 | 89235.1 | 0 | 0 | 0 | 0 | 90703.2 | 0.2 | 0 | 0
2023-10-23 13:00 | 149212.1 | 148821 | 92461.8 | 0 | 0 | 0 | 0 | 92070.7 | 0.2 | 0 | 0
2023-10-23 14:00 | 152774 | 138381 | 107906.8 | 0 | 0 | 0 | 0 | 93513.8 | 0.2 | 0 | 0
2023-10-23 15:00 | 164264.3 | 114635.1 | 137619.8 | 0 | 0 | 0 | 0 | 87990.7 | 0.2 | 0 | 0
2023-10-23 16:00 | 165924.1 | 78197.5 | 202392.9 | 0 | 0 | 0 | 0 | 114666.3 | 0.2 | 0 | 0
2023-10-23 17:00 | 177101.8 | 34390.5 | 272474.7 | 0 | 0 | 0 | 0 | 129763.5 | 0.2 | 0 | 0
2023-10-23 18:00 | 196397.2 | 1023.5 | 293248.2 | 0 | 0 | 0 | 0 | 97874.5 | 0.2 | 0 | 0
2023-10-23 19:00 | 199057.8 | 0 | 292567.6 | 0 | 0 | 0 | 0 | 93509.8 | 0.2 | 0 | 0
2023-10-23 20:00 | 204181.2 | 0 | 289833.3 | 0 | 0 | 0 | 0 | 85652.1 | 0.2 | 0 | 0
2023-10-23 21:00 | 166333.6 | 0 | 305782.1 | 0 | 0 | 0 | 0 | 139448.5 | 0.2 | 0 | 0
2023-10-23 22:00 | 87720.3 | 0 | 324823.3 | 0 | 0 | 0 | 0 | 237103 | 0.2 | 0 | 0
2023-10-23 23:00 | 32766.5 | 0 | 317473.8 | 0 | 0 | 0 | 0 | 284707.3 | 0.2 | 0 | 0
2023-10-24 | 2199.9 | 0 | 280242.8 | 0 | 0 | 0 | 0 | 278042.9 | 0.2 | 0 | 0
2023-10-24 01:00 | 4055.9 | 0 | 257568.3 | 0 | 0 | 0 | 0 | 253512.4 | 0.2 | 0 | 0
2023-10-24 02:00 | 7615.8 | 0 | 249378.3 | 0 | 0 | 0 | 0 | 241762.5 | 0.2 | 0 | 0
2023-10-24 03:00 | 11278.1 | 0 | 241216.4 | 0 | 0 | 0 | 0 | 229938.3 | 0.2 | 0 | 0
2023-10-24 04:00 | 15321.7 | 0 | 206778.9 | 0 | 0 | 0 | 0 | 191457.2 | 0.2 | 0 | 0
2023-10-24 05:00 | 21777.5 | 0 | 247041.2 | 0 | 0 | 0 | 0 | 225263.7 | 0.2 | 0 | 0
2023-10-24 06:00 | 48105.6 | 818.8 | 225454.2 | 0 | 0 | 0 | 0 | 178167.4 | 0.2 | 0 | 0
2023-10-24 07:00 | 170258.5 | 27430.6 | 133603.6 | 9224.4 | 0 | 0 | 0 | 0 | 0.2 | 3 | 8.1
2023-10-24 08:00 | 241480 | 76150.5 | 60571.1 | 104758.4 | 0 | 0 | 0 | 0 | 0.2 | 34.4 | 92.3
2023-10-24 09:00 | 199250.7 | 109926.9 | 23302.9 | 66020.9 | 0 | 0 | 0 | 0 | 0.2 | 21.7 | 58.2
2023-10-24 10:00 | 180950.9 | 130397.5 | 8561.7 | 41991.7 | 0 | 0 | 0 | 0 | 0.2 | 13.8 | 37
2023-10-24 11:00 | 164423.1 | 147388 | 4732.9 | 12302.2 | 0 | 0 | 0 | 0 | 0.2 | 4 | 10.8
2023-10-24 12:00 | 154927 | 156599.8 | 8498.3 | 0 | 0 | 0 | 0 | 10171.1 | 0.2 | 0 | 0
2023-10-24 13:00 | 149212.1 | 154962.2 | 14732 | 0 | 0 | 0 | 0 | 20482.1 | 0.2 | 0 | 0
2023-10-24 14:00 | 152774 | 140632.8 | 22794.7 | 0 | 0 | 0 | 0 | 10653.4 | 0.2 | 0 | 0
2023-10-24 15:00 | 164264.3 | 111769.3 | 40088.8 | 12406.2 | 0 | 0 | 0 | 0 | 0.2 | 4.1 | 10.9
2023-10-24 16:00 | 165924.1 | 68371.7 | 115203.7 | 0 | 0 | 0 | 0 | 17651.2 | 0.2 | 0 | 0
2023-10-24 17:00 | 177101.8 | 24155.3 | 244837.6 | 0 | 0 | 0 | 0 | 91891.1 | 0.2 | 0 | 0
2023-10-24 18:00 | 196397.2 | 1023.5 | 338391.6 | 0 | 0 | 0 | 0 | 143017.9 | 0.2 | 0 | 0
2023-10-24 19:00 | 199057.8 | 0 | 370999.3 | 0 | 0 | 0 | 0 | 171941.5 | 0.2 | 0 | 0
2023-10-24 20:00 | 204181.2 | 0 | 361335.2 | 0 | 0 | 0 | 0 | 157154 | 0.2 | 0 | 0
2023-10-24 21:00 | 166333.6 | 0 | 331399.9 | 0 | 0 | 0 | 0 | 165066.2 | 0.2 | 0 | 0
2023-10-24 22:00 | 87720.3 | 0 | 304418.8 | 0 | 0 | 0 | 0 | 216698.4 | 0.2 | 0 | 0
2023-10-24 23:00 | 32766.5 | 0 | 292242 | 0 | 0 | 0 | 0 | 259475.4 | 0.2 | 0 | 0
2023-10-25 | 2199.9 | 0 | 294610.5 | 0 | 0 | 0 | 0 | 292410.6 | 0.2 | 0 | 0
2023-10-25 01:00 | 4055.9 | 0 | 301987.1 | 0 | 0 | 0 | 0 | 297931.2 | 0.2 | 0 | 0
2023-10-25 02:00 | 7615.8 | 0 | 294708.1 | 0 | 0 | 0 | 0 | 287092.3 | 0.2 | 0 | 0
2023-10-25 03:00 | 11278.1 | 0 | 282971.4 | 0 | 0 | 0 | 0 | 271693.3 | 0.2 | 0 | 0
2023-10-25 04:00 | 15321.7 | 0 | 242790.4 | 0 | 0 | 0 | 0 | 227468.7 | 0.2 | 0 | 0
2023-10-25 05:00 | 21777.5 | 0 | 238210.8 | 0 | 0 | 0 | 0 | 216433.3 | 0.2 | 0 | 0
2023-10-25 06:00 | 48105.6 | 204.7 | 222757.7 | 0 | 0 | 0 | 0 | 174856.8 | 0.2 | 0 | 0
2023-10-25 07:00 | 170258.5 | 13101.2 | 103034.2 | 54123.2 | 0 | 0 | 0 | 0 | 0.2 | 17.8 | 47.7
2023-10-25 08:00 | 241480 | 44625.8 | 29627.8 | 167226.3 | 0 | 0 | 0 | 0 | 0.2 | 55 | 147.3
2023-10-25 09:00 | 199250.7 | 110745.7 | 3750.7 | 84754.3 | 0 | 0 | 0 | 0 | 0.2 | 27.9 | 74.7
2023-10-25 10:00 | 180950.9 | 139404.5 | 2093.8 | 39452.6 | 0 | 0 | 0 | 0 | 0.2 | 13 | 34.8
2023-10-25 11:00 | 164423.1 | 152710.4 | 2500.3 | 9212.4 | 0 | 0 | 0 | 0 | 0.2 | 3 | 8.1
2023-10-25 12:00 | 154927 | 157009.2 | 4052.3 | 0 | 0 | 0 | 0 | 6134.6 | 0.2 | 0 | 0
2023-10-25 13:00 | 149212.1 | 150049.2 | 18266.5 | 0 | 0 | 0 | 0 | 19103.6 | 0.2 | 0 | 0
2023-10-25 14:00 | 152774 | 131625.7 | 34709.5 | 0 | 0 | 0 | 0 | 13561.2 | 0.2 | 0 | 0
2023-10-25 15:00 | 164264.3 | 103581 | 66213.4 | 0 | 0 | 0 | 0 | 5530.2 | 0.2 | 0 | 0
2023-10-25 16:00 | 165924.1 | 67757.6 | 149321.9 | 0 | 0 | 0 | 0 | 51155.4 | 0.2 | 0 | 0
2023-10-25 17:00 | 177101.8 | 26816.4 | 284285.9 | 0 | 0 | 0 | 0 | 134000.6 | 0.2 | 0 | 0
2023-10-25 18:00 | 196397.2 | 818.8 | 361753 | 0 | 0 | 0 | 0 | 166174.6 | 0.2 | 0 | 0
2023-10-25 19:00 | 199057.8 | 0 | 387396.4 | 0 | 0 | 0 | 0 | 188338.6 | 0.2 | 0 | 0
2023-10-25 20:00 | 204181.2 | 0 | 370679.2 | 0 | 0 | 0 | 0 | 166498 | 0.2 | 0 | 0
2023-10-25 21:00 | 166333.6 | 0 | 338675.5 | 0 | 0 | 0 | 0 | 172341.9 | 0.2 | 0 | 0
2023-10-25 22:00 | 87720.3 | 0 | 318226.9 | 0 | 0 | 0 | 0 | 230506.6 | 0.2 | 0 | 0
2023-10-25 23:00 | 32766.5 | 0 | 308093.1 | 0 | 0 | 0 | 0 | 275326.5 | 0.2 | 0 | 0
2023-10-26 | 2199.9 | 0 | 315474.3 | 0 | 0 | 0 | 0 | 313274.4 | 0.2 | 0 | 0
2023-10-26 01:00 | 4055.9 | 0 | 327942.9 | 0 | 0 | 0 | 0 | 323887 | 0.2 | 0 | 0
2023-10-26 02:00 | 7615.8 | 0 | 338505.9 | 0 | 0 | 0 | 0 | 330890.1 | 0.2 | 0 | 0
2023-10-26 03:00 | 11278.1 | 0 | 338441.3 | 0 | 0 | 0 | 0 | 327163.2 | 0.2 | 0 | 0
2023-10-26 04:00 | 15321.7 | 0 | 304603 | 0 | 0 | 0 | 0 | 289281.2 | 0.2 | 0 | 0
2023-10-26 05:00 | 21777.5 | 0 | 326406 | 0 | 0 | 0 | 0 | 304628.5 | 0.2 | 0 | 0
2023-10-26 06:00 | 48105.6 | 409.4 | 287197.7 | 0 | 0 | 0 | 0 | 239501.6 | 0.2 | 0 | 0
2023-10-26 07:00 | 170258.5 | 21289.4 | 162759.1 | 0 | 0 | 0 | 0 | 13789.9 | 0.2 | 0 | 0
2023-10-26 08:00 | 241480 | 71647 | 63678.9 | 106154.1 | 0 | 0 | 0 | 0 | 0.2 | 34.9 | 93.5
2023-10-26 09:00 | 199250.7 | 109722.2 | 16768.5 | 72760 | 0 | 0 | 0 | 0 | 0.2 | 23.9 | 64.1
2023-10-26 10:00 | 180950.9 | 136948.1 | 3285.2 | 40717.6 | 0 | 0 | 0 | 0 | 0.2 | 13.4 | 35.9
2023-10-26 11:00 | 164423.1 | 151891.6 | 3478.4 | 9053.1 | 0 | 0 | 0 | 0 | 0.2 | 3 | 8
2023-10-26 12:00 | 154927 | 157418.6 | 14590.5 | 0 | 0 | 0 | 0 | 17082.2 | 0.2 | 0 | 0
2023-10-26 13:00 | 149212.1 | 151277.5 | 38524.2 | 0 | 0 | 0 | 0 | 40589.6 | 0.2 | 0 | 0
2023-10-26 14:00 | 152774 | 132854 | 85104.3 | 0 | 0 | 0 | 0 | 65184.2 | 0.2 | 0 | 0
2023-10-26 15:00 | 164264.3 | 105628.1 | 143801.1 | 0 | 0 | 0 | 0 | 85164.9 | 0.2 | 0 | 0
2023-10-26 16:00 | 165924.1 | 67552.9 | 180433.8 | 0 | 0 | 0 | 0 | 82062.5 | 0.2 | 0 | 0
2023-10-26 17:00 | 177101.8 | 23745.9 | 196368.7 | 0 | 0 | 0 | 0 | 43012.8 | 0.2 | 0 | 0
2023-10-26 18:00 | 196397.2 | 1023.5 | 199624.5 | 0 | 0 | 0 | 0 | 4250.8 | 0.2 | 0 | 0
2023-10-26 19:00 | 199057.8 | 0 | 221191.3 | 0 | 0 | 0 | 0 | 22133.4 | 0.2 | 0 | 0
2023-10-26 20:00 | 204181.2 | 0 | 240059.9 | 0 | 0 | 0 | 0 | 35878.7 | 0.2 | 0 | 0
2023-10-26 21:00 | 166333.6 | 0 | 202991.3 | 0 | 0 | 0 | 0 | 36657.7 | 0.2 | 0 | 0
2023-10-26 22:00 | 87720.3 | 0 | 187936.3 | 0 | 0 | 0 | 0 | 100216 | 0.2 | 0 | 0
2023-10-26 23:00 | 32766.5 | 0 | 166118.3 | 0 | 0 | 0 | 0 | 133351.8 | 0.2 | 0 | 0
2023-10-27 | 2199.9 | 0 | 139670.8 | 0 | 0 | 0 | 0 | 137470.9 | 0.2 | 0 | 0
2023-10-27 01:00 | 4055.9 | 0 | 127511.8 | 0 | 0 | 0 | 0 | 123455.9 | 0.2 | 0 | 0
2023-10-27 02:00 | 7615.8 | 0 | 125273.3 | 0 | 0 | 0 | 0 | 117657.5 | 0.2 | 0 | 0
2023-10-27 03:00 | 11278.1 | 0 | 137976.5 | 0 | 0 | 0 | 0 | 126698.4 | 0.2 | 0 | 0
2023-10-27 04:00 | 15321.7 | 0 | 242341.8 | 0 | 0 | 0 | 0 | 227020 | 0.2 | 0 | 0
2023-10-27 05:00 | 21777.5 | 0 | 405413.3 | 0 | 0 | 0 | 0 | 383635.8 | 0.2 | 0 | 0
2023-10-27 06:00 | 48105.6 | 614.1 | 381598.2 | 0 | 0 | 0 | 0 | 334106.7 | 0.2 | 0 | 0
2023-10-27 07:00 | 170258.5 | 26407 | 293673 | 0 | 0 | 0 | 0 | 149821.5 | 0.2 | 0 | 0
2023-10-27 08:00 | 241480 | 82905.8 | 198784.5 | 0 | 0 | 0 | 0 | 40210.4 | 0.2 | 0 | 0
2023-10-27 09:00 | 199250.7 | 120366.9 | 129891 | 0 | 0 | 0 | 0 | 51007.2 | 0.2 | 0 | 0
2023-10-27 10:00 | 180950.9 | 145341 | 102957.5 | 0 | 0 | 0 | 0 | 67347.6 | 0.2 | 0 | 0
2023-10-27 11:00 | 164423.1 | 157213.9 | 113058.8 | 0 | 0 | 0 | 0 | 105849.6 | 0.2 | 0 | 0
2023-10-27 12:00 | 154927 | 157623.3 | 138016.6 | 0 | 0 | 0 | 0 | 140712.9 | 0.2 | 0 | 0
2023-10-27 13:00 | 149212.1 | 152915.1 | 164695.8 | 0 | 0 | 0 | 0 | 168398.8 | 0.2 | 0 | 0
2023-10-27 14:00 | 152774 | 140428.1 | 191397.4 | 0 | 0 | 0 | 0 | 179051.5 | 0.2 | 0 | 0
2023-10-27 15:00 | 164264.3 | 115044.6 | 211899 | 0 | 0 | 0 | 0 | 162679.3 | 0.2 | 0 | 0
2023-10-27 16:00 | 165924.1 | 78197.5 | 265878.7 | 0 | 0 | 0 | 0 | 178152.1 | 0.2 | 0 | 0
2023-10-27 17:00 | 177101.8 | 35209.4 | 344141.6 | 0 | 0 | 0 | 0 | 202249.2 | 0.2 | 0 | 0
2023-10-27 18:00 | 196397.2 | 1023.5 | 384598 | 0 | 0 | 0 | 0 | 189224.3 | 0.2 | 0 | 0
2023-10-27 19:00 | 199057.8 | 0 | 403462.6 | 0 | 0 | 0 | 0 | 204404.8 | 0.2 | 0 | 0
2023-10-27 20:00 | 204181.2 | 0 | 403759.1 | 0 | 0 | 0 | 0 | 199577.8 | 0.2 | 0 | 0
2023-10-27 21:00 | 166333.6 | 0 | 328493.7 | 0 | 0 | 0 | 0 | 162160.1 | 0.2 | 0 | 0
2023-10-27 22:00 | 87720.3 | 0 | 248009.1 | 0 | 0 | 0 | 0 | 160288.7 | 0.2 | 0 | 0
2023-10-27 23:00 | 32766.5 | 0 | 200930.7 | 0 | 0 | 0 | 0 | 168164.2 | 0.2 | 0 | 0
2023-10-28 | 2199.9 | 0 | 182112.1 | 0 | 0 | 0 | 0 | 179912.2 | 0.2 | 0 | 0
2023-10-28 01:00 | 4055.9 | 0 | 240695.5 | 0 | 0 | 0 | 0 | 236639.6 | 0.2 | 0 | 0
2023-10-28 02:00 | 7615.8 | 0 | 219272 | 0 | 0 | 0 | 0 | 211656.2 | 0.2 | 0 | 0
2023-10-28 03:00 | 11278.1 | 0 | 184880.7 | 0 | 0 | 0 | 0 | 173602.6 | 0.2 | 0 | 0
2023-10-28 04:00 | 15321.7 | 0 | 256939.3 | 0 | 0 | 0 | 0 | 241617.5 | 0.2 | 0 | 0
2023-10-28 05:00 | 21777.5 | 0 | 353618.7 | 0 | 0 | 0 | 0 | 331841.2 | 0.2 | 0 | 0
2023-10-28 06:00 | 48105.6 | 1023.5 | 312102.2 | 0 | 0 | 0 | 0 | 265020.2 | 0.2 | 0 | 0
2023-10-28 07:00 | 170258.5 | 30501.1 | 251446.3 | 0 | 0 | 0 | 0 | 111688.9 | 0.2 | 0 | 0
2023-10-28 08:00 | 241480 | 74103.4 | 211767.3 | 0 | 0 | 0 | 0 | 44390.8 | 0.2 | 0 | 0
2023-10-28 09:00 | 199250.7 | 108903.4 | 184102.2 | 0 | 0 | 0 | 0 | 93754.9 | 0.2 | 0 | 0
2023-10-28 10:00 | 180950.9 | 135924.5 | 170441.1 | 0 | 0 | 0 | 0 | 125414.8 | 0.2 | 0 | 0
2023-10-28 11:00 | 164423.1 | 149844.5 | 170795.1 | 0 | 0 | 0 | 0 | 156216.5 | 0.2 | 0 | 0
2023-10-28 12:00 | 154927 | 149435.1 | 177845.7 | 0 | 0 | 0 | 0 | 172353.9 | 0.2 | 0 | 0
2023-10-28 13:00 | 149212.1 | 142270.4 | 199437.2 | 0 | 0 | 0 | 0 | 192495.5 | 0.2 | 0 | 0
2023-10-28 14:00 | 152774 | 124256.3 | 236404.4 | 0 | 0 | 0 | 0 | 207886.7 | 0.2 | 0 | 0
2023-10-28 15:00 | 164264.3 | 93959.9 | 278171.5 | 0 | 0 | 0 | 0 | 207867.1 | 0.2 | 0 | 0
2023-10-28 16:00 | 165924.1 | 62639.9 | 294177.9 | 0 | 0 | 0 | 0 | 190893.7 | 0.2 | 0 | 0
2023-10-28 17:00 | 177101.8 | 21289.4 | 330103.2 | 0 | 0 | 0 | 0 | 174290.8 | 0.2 | 0 | 0
2023-10-28 18:00 | 196397.2 | 818.8 | 328876.4 | 0 | 0 | 0 | 0 | 133298 | 0.2 | 0 | 0
2023-10-28 19:00 | 199057.8 | 0 | 297356.5 | 0 | 0 | 0 | 0 | 98298.7 | 0.2 | 0 | 0
2023-10-28 20:00 | 204181.2 | 0 | 323454.8 | 0 | 0 | 0 | 0 | 119273.6 | 0.2 | 0 | 0
2023-10-28 21:00 | 166333.6 | 0 | 388370.4 | 0 | 0 | 0 | 0 | 222036.8 | 0.2 | 0 | 0
2023-10-28 22:00 | 87720.3 | 0 | 378911.3 | 0 | 0 | 0 | 0 | 291191 | 0.2 | 0 | 0
2023-10-28 23:00 | 32766.5 | 0 | 314434.3 | 0 | 0 | 0 | 0 | 281667.7 | 0.2 | 0 | 0
2023-10-29 | 2199.9 | 0 | 288783.5 | 0 | 0 | 0 | 0 | 286583.6 | 0.2 | 0 | 0
2023-10-29 01:00 | 4055.9 | 0 | 294761.6 | 0 | 0 | 0 | 0 | 290705.7 | 0.2 | 0 | 0
2023-10-29 02:00 | 7615.8 | 0 | 305974 | 0 | 0 | 0 | 0 | 298358.2 | 0.2 | 0 | 0
2023-10-29 03:00 | 11278.1 | 0 | 293906.6 | 0 | 0 | 0 | 0 | 282628.5 | 0.2 | 0 | 0
2023-10-29 04:00 | 15321.7 | 0 | 350601.2 | 0 | 0 | 0 | 0 | 335279.5 | 0.2 | 0 | 0
2023-10-29 05:00 | 21777.5 | 0 | 521803.8 | 0 | 0 | 0 | 0 | 500026.3 | 0.2 | 0 | 0
2023-10-29 06:00 | 48105.6 | 614.1 | 528314.1 | 0 | 0 | 0 | 0 | 480822.7 | 0.2 | 0 | 0
2023-10-29 07:00 | 170258.5 | 24155.3 | 456694.2 | 0 | 0 | 0 | 0 | 310590.9 | 0.2 | 0 | 0
2023-10-29 08:00 | 241480 | 65915.2 | 390757 | 0 | 0 | 0 | 0 | 215192.2 | 0.2 | 0 | 0
2023-10-29 09:00 | 199250.7 | 109108.1 | 351346.4 | 0 | 0 | 0 | 0 | 261203.8 | 0.2 | 0 | 0
2023-10-29 10:00 | 180950.9 | 136743.4 | 330996.9 | 0 | 0 | 0 | 0 | 286789.4 | 0.2 | 0 | 0
2023-10-29 11:00 | 164423.1 | 143703.3 | 324452.4 | 0 | 0 | 0 | 0 | 303732.6 | 0.2 | 0 | 0
2023-10-29 12:00 | 154927 | 132239.8 | 329678.2 | 0 | 0 | 0 | 0 | 306991.1 | 0.2 | 0 | 0
2023-10-29 13:00 | 149212.1 | 102352.8 | 343853.9 | 0 | 0 | 0 | 0 | 296994.6 | 0.2 | 0 | 0
2023-10-29 14:00 | 152774 | 83315.2 | 363806.7 | 0 | 0 | 0 | 0 | 294347.9 | 0.2 | 0 | 0
2023-10-29 15:00 | 164264.3 | 57112.9 | 374943.9 | 0 | 0 | 0 | 0 | 267792.5 | 0.2 | 0 | 0
2023-10-29 16:00 | 165924.1 | 42783.5 | 345348.5 | 0 | 0 | 0 | 0 | 222207.8 | 0.2 | 0 | 0
2023-10-29 17:00 | 177101.8 | 19651.7 | 350375.7 | 0 | 0 | 0 | 0 | 192925.7 | 0.2 | 0 | 0
2023-10-29 18:00 | 196397.2 | 818.8 | 322863.8 | 0 | 0 | 0 | 0 | 127285.4 | 0.2 | 0 | 0
2023-10-29 19:00 | 199057.8 | 0 | 306731.7 | 0 | 0 | 0 | 0 | 107673.9 | 0.2 | 0 | 0
2023-10-29 20:00 | 204181.2 | 0 | 322903.1 | 0 | 0 | 0 | 0 | 118721.9 | 0.2 | 0 | 0
2023-10-29 21:00 | 166333.6 | 0 | 321992.8 | 0 | 0 | 0 | 0 | 155659.2 | 0.2 | 0 | 0
2023-10-29 22:00 | 87720.3 | 0 | 332356.7 | 0 | 0 | 0 | 0 | 244636.3 | 0.2 | 0 | 0
2023-10-29 23:00 | 32766.5 | 0 | 328150.2 | 0 | 0 | 0 | 0 | 295383.7 | 0.2 | 0 | 0
2023-10-30 | 2199.9 | 0 | 292146.3 | 0 | 0 | 0 | 0 | 289946.4 | 0.2 | 0 | 0
2023-10-30 01:00 | 4055.9 | 0 | 326660.4 | 0 | 0 | 0 | 0 | 322604.5 | 0.2 | 0 | 0
2023-10-30 02:00 | 7615.8 | 0 | 296750.2 | 0 | 0 | 0 | 0 | 289134.4 | 0.2 | 0 | 0
2023-10-30 03:00 | 11278.1 | 0 | 318772.2 | 0 | 0 | 0 | 0 | 307494.1 | 0.2 | 0 | 0
2023-10-30 04:00 | 15321.7 | 0 | 331169 | 0 | 0 | 0 | 0 | 315847.2 | 0.2 | 0 | 0
2023-10-30 05:00 | 21777.5 | 0 | 493178.8 | 0 | 0 | 0 | 0 | 471401.3 | 0.2 | 0 | 0
2023-10-30 06:00 | 48105.6 | 614.1 | 423407 | 0 | 0 | 0 | 0 | 375915.5 | 0.2 | 0 | 0
2023-10-30 07:00 | 170258.5 | 23950.6 | 328639.9 | 0 | 0 | 0 | 0 | 182331.9 | 0.2 | 0 | 0
2023-10-30 08:00 | 241480 | 56908.2 | 278770.1 | 0 | 0 | 0 | 0 | 94198.3 | 0.2 | 0 | 0
2023-10-30 09:00 | 199250.7 | 93141.1 | 255709.5 | 0 | 0 | 0 | 0 | 149599.9 | 0.2 | 0 | 0
2023-10-30 10:00 | 180950.9 | 105014 | 245736.6 | 0 | 0 | 0 | 0 | 169799.8 | 0.2 | 0 | 0
2023-10-30 11:00 | 164423.1 | 104604.6 | 236485.6 | 0 | 0 | 0 | 0 | 176667.1 | 0.2 | 0 | 0
2023-10-30 12:00 | 154927 | 106446.9 | 237489.7 | 0 | 0 | 0 | 0 | 189009.7 | 0.2 | 0 | 0
2023-10-30 13:00 | 149212.1 | 102148.1 | 253277.7 | 0 | 0 | 0 | 0 | 206213.7 | 0.2 | 0 | 0
2023-10-30 14:00 | 152774 | 90070.5 | 278863 | 0 | 0 | 0 | 0 | 216159.5 | 0.2 | 0 | 0
2023-10-30 15:00 | 164264.3 | 71442.3 | 296047.7 | 0 | 0 | 0 | 0 | 203225.7 | 0.2 | 0 | 0
2023-10-30 16:00 | 165924.1 | 48515.2 | 296668.8 | 0 | 0 | 0 | 0 | 179259.9 | 0.2 | 0 | 0
2023-10-30 17:00 | 177101.8 | 20675.3 | 326704.8 | 0 | 0 | 0 | 0 | 170278.4 | 0.2 | 0 | 0
2023-10-30 18:00 | 196397.2 | 818.8 | 348422.5 | 0 | 0 | 0 | 0 | 152844 | 0.2 | 0 | 0
2023-10-30 19:00 | 199057.8 | 0 | 393106.1 | 0 | 0 | 0 | 0 | 194048.3 | 0.2 | 0 | 0
2023-10-30 20:00 | 204181.2 | 0 | 427218 | 0 | 0 | 0 | 0 | 223036.8 | 0.2 | 0 | 0
2023-10-30 21:00 | 166333.6 | 0 | 423987 | 0 | 0 | 0 | 0 | 257653.4 | 0.2 | 0 | 0
2023-10-30 22:00 | 87720.3 | 0 | 358967.8 | 0 | 0 | 0 | 0 | 271247.4 | 0.2 | 0 | 0
2023-10-30 23:00 | 32766.5 | 0 | 305329.6 | 0 | 0 | 0 | 0 | 272563 | 0.2 | 0 | 0
2023-10-31 | 2199.9 | 0 | 266545.5 | 0 | 0 | 0 | 0 | 264345.6 | 0.2 | 0 | 0
2023-10-31 01:00 | 4055.9 | 0 | 232848.2 | 0 | 0 | 0 | 0 | 228792.3 | 0.2 | 0 | 0
2023-10-31 02:00 | 7615.8 | 0 | 223718 | 0 | 0 | 0 | 0 | 216102.2 | 0.2 | 0 | 0
2023-10-31 03:00 | 11278.1 | 0 | 206634.1 | 0 | 0 | 0 | 0 | 195356 | 0.2 | 0 | 0
2023-10-31 04:00 | 15321.7 | 0 | 216687.3 | 0 | 0 | 0 | 0 | 201365.5 | 0.2 | 0 | 0
2023-10-31 05:00 | 21777.5 | 0 | 393499.3 | 0 | 0 | 0 | 0 | 371721.8 | 0.2 | 0 | 0
2023-10-31 06:00 | 48105.6 | 818.8 | 347394.1 | 0 | 0 | 0 | 0 | 300107.4 | 0.2 | 0 | 0
2023-10-31 07:00 | 170258.5 | 27635.3 | 282366.6 | 0 | 0 | 0 | 0 | 139743.3 | 0.2 | 0 | 0
2023-10-31 08:00 | 241480 | 80858.7 | 241416.5 | 0 | 0 | 0 | 0 | 80795.3 | 0.2 | 0 | 0
2023-10-31 09:00 | 199250.7 | 117091.6 | 215178.4 | 0 | 0 | 0 | 0 | 133019.3 | 0.2 | 0 | 0
2023-10-31 10:00 | 180950.9 | 138381 | 194778.9 | 0 | 0 | 0 | 0 | 152209 | 0.2 | 0 | 0
2023-10-31 11:00 | 164423.1 | 146978.6 | 182797.5 | 0 | 0 | 0 | 0 | 165353 | 0.2 | 0 | 0
2023-10-31 12:00 | 154927 | 143089.2 | 189252.9 | 0 | 0 | 0 | 0 | 177415.1 | 0.2 | 0 | 0
2023-10-31 13:00 | 149212.1 | 133263.4 | 211698.7 | 0 | 0 | 0 | 0 | 195750 | 0.2 | 0 | 0
2023-10-31 14:00 | 152774 | 110541 | 247625.1 | 0 | 0 | 0 | 0 | 205392.1 | 0.2 | 0 | 0
2023-10-31 15:00 | 164264.3 | 86999.9 | 304524.3 | 0 | 0 | 0 | 0 | 227260 | 0.2 | 0 | 0
2023-10-31 16:00 | 165924.1 | 64277.6 | 333666.3 | 0 | 0 | 0 | 0 | 232019.7 | 0.2 | 0 | 0
2023-10-31 17:00 | 177101.8 | 28249.4 | 374682.4 | 0 | 0 | 0 | 0 | 225830 | 0.2 | 0 | 0
2023-10-31 18:00 | 196397.2 | 1228.2 | 364741.4 | 0 | 0 | 0 | 0 | 169572.4 | 0.2 | 0 | 0
2023-10-31 19:00 | 199057.8 | 0 | 335161.4 | 0 | 0 | 0 | 0 | 136103.5 | 0.2 | 0 | 0
2023-10-31 20:00 | 204181.2 | 0 | 321532.2 | 0 | 0 | 0 | 0 | 117350.9 | 0.2 | 0 | 0
2023-10-31 21:00 | 166333.6 | 0 | 304425.5 | 0 | 0 | 0 | 0 | 138091.8 | 0.2 | 0 | 0
2023-10-31 22:00 | 87720.3 | 0 | 260899.8 | 0 | 0 | 0 | 0 | 173179.4 | 0.2 | 0 | 0
2023-10-31 23:00 | 32766.5 | 0 | 217262.4 | 0 | 0 | 0 | 0 | 184495.9 | 0.2 | 0 | 0
2023-11-01 | 2199.9 | 0 | 325052.6 | 0 | 0 | 0 | 0 | 322852.7 | 0.2 | 0 | 0
2023-11-01 01:00 | 4055.9 | 0 | 330013.4 | 0 | 0 | 0 | 0 | 325957.5 | 0.2 | 0 | 0
2023-11-01 02:00 | 7615.8 | 0 | 357796.3 | 0 | 0 | 0 | 0 | 350180.5 | 0.2 | 0 | 0
2023-11-01 03:00 | 11278.1 | 0 | 353653.8 | 0 | 0 | 0 | 0 | 342375.7 | 0.2 | 0 | 0
2023-11-01 04:00 | 15321.7 | 0 | 269126.7 | 0 | 0 | 0 | 0 | 253804.9 | 0.2 | 0 | 0
2023-11-01 05:00 | 21777.5 | 0 | 504317.4 | 0 | 0 | 0 | 0 | 482539.9 | 0.2 | 0 | 0
2023-11-01 06:00 | 48105.6 | 818.8 | 664249.4 | 0 | 0 | 0 | 0 | 616962.7 | 0.2 | 0 | 0
2023-11-01 07:00 | 170258.5 | 26816.4 | 642482.8 | 0 | 0 | 0 | 0 | 499040.7 | 0.2 | 0 | 0
2023-11-01 08:00 | 241480 | 78607 | 607269.9 | 0 | 0 | 0 | 0 | 444396.9 | 0.2 | 0 | 0
2023-11-01 09:00 | 199250.7 | 119548.1 | 559109.5 | 0 | 0 | 0 | 0 | 479406.8 | 0.2 | 0 | 0
2023-11-01 10:00 | 180950.9 | 142884.5 | 513943.6 | 0 | 0 | 0 | 0 | 475877.3 | 0.2 | 0 | 0
2023-11-01 11:00 | 164423.1 | 154552.7 | 491506.1 | 0 | 0 | 0 | 0 | 481635.7 | 0.2 | 0 | 0
2023-11-01 12:00 | 154927 | 158237.4 | 491255.8 | 0 | 0 | 0 | 0 | 494566.3 | 0.2 | 0 | 0
2023-11-01 13:00 | 149212.1 | 152301 | 505725.6 | 0 | 0 | 0 | 0 | 508814.6 | 0.2 | 0 | 0
2023-11-01 14:00 | 152774 | 137766.9 | 526732.9 | 0 | 0 | 0 | 0 | 511725.8 | 0.2 | 0 | 0
2023-11-01 15:00 | 164264.3 | 110745.7 | 515204.8 | 0 | 0 | 0 | 0 | 461686.3 | 0.2 | 0 | 0
2023-11-01 16:00 | 165924.1 | 77174 | 475162.7 | 0 | 0 | 0 | 0 | 386412.6 | 0.2 | 0 | 0
2023-11-01 17:00 | 177101.8 | 34800 | 408785.6 | 0 | 0 | 0 | 0 | 266483.8 | 0.2 | 0 | 0
2023-11-01 18:00 | 196397.2 | 1228.2 | 385192.5 | 0 | 0 | 0 | 0 | 190023.5 | 0.2 | 0 | 0
2023-11-01 19:00 | 199057.8 | 0 | 392416.9 | 0 | 0 | 0 | 0 | 193359.1 | 0.2 | 0 | 0
2023-11-01 20:00 | 204181.2 | 0 | 353130 | 0 | 0 | 0 | 0 | 148948.7 | 0.2 | 0 | 0
2023-11-01 21:00 | 166333.6 | 0 | 320889.3 | 0 | 0 | 0 | 0 | 154555.7 | 0.2 | 0 | 0
2023-11-01 22:00 | 87720.3 | 0 | 282053.9 | 0 | 0 | 0 | 0 | 194333.6 | 0.2 | 0 | 0
2023-11-01 23:00 | 32766.5 | 0 | 250660.4 | 0 | 0 | 0 | 0 | 217893.9 | 0.2 | 0 | 0
2023-11-02 | 2199.9 | 0 | 245080.9 | 0 | 0 | 0 | 0 | 242881 | 0.2 | 0 | 0
2023-11-02 01:00 | 4055.9 | 0 | 253848.1 | 0 | 0 | 0 | 0 | 249792.2 | 0.2 | 0 | 0
2023-11-02 02:00 | 7615.8 | 0 | 265718.2 | 0 | 0 | 0 | 0 | 258102.4 | 0.2 | 0 | 0
2023-11-02 03:00 | 11278.1 | 0 | 272553.6 | 0 | 0 | 0 | 0 | 261275.5 | 0.2 | 0 | 0
2023-11-02 04:00 | 15321.7 | 0 | 304428.9 | 0 | 0 | 0 | 0 | 289107.1 | 0.2 | 0 | 0
2023-11-02 05:00 | 21777.5 | 0 | 639934.8 | 0 | 0 | 0 | 0 | 618157.3 | 0.2 | 0 | 0
2023-11-02 06:00 | 48105.6 | 818.8 | 602257.8 | 0 | 0 | 0 | 0 | 554971.1 | 0.2 | 0 | 0
2023-11-02 07:00 | 170258.5 | 27021.1 | 475457.6 | 0 | 0 | 0 | 0 | 332220.2 | 0.2 | 0 | 0
2023-11-02 08:00 | 241480 | 77174 | 387650.4 | 0 | 0 | 0 | 0 | 223344.5 | 0.2 | 0 | 0
2023-11-02 09:00 | 199250.7 | 116272.8 | 342659.1 | 0 | 0 | 0 | 0 | 259681.2 | 0.2 | 0 | 0
2023-11-02 10:00 | 180950.9 | 141246.9 | 315348.2 | 0 | 0 | 0 | 0 | 275644.3 | 0.2 | 0 | 0
2023-11-02 11:00 | 164423.1 | 154757.5 | 317342.2 | 0 | 0 | 0 | 0 | 307676.6 | 0.2 | 0 | 0
2023-11-02 12:00 | 154927 | 157828 | 376517 | 0 | 0 | 0 | 0 | 379418.1 | 0.2 | 0 | 0
2023-11-02 13:00 | 149212.1 | 148206.9 | 457842.9 | 0 | 0 | 0 | 0 | 456837.7 | 0.2 | 0 | 0
2023-11-02 14:00 | 152774 | 132035.1 | 476422.5 | 0 | 0 | 0 | 0 | 455683.6 | 0.2 | 0 | 0
2023-11-02 15:00 | 164264.3 | 105014 | 430756.5 | 0 | 0 | 0 | 0 | 371506.3 | 0.2 | 0 | 0
2023-11-02 16:00 | 165924.1 | 68371.7 | 286984 | 0 | 0 | 0 | 0 | 189431.5 | 0.2 | 0 | 0
2023-11-02 17:00 | 177101.8 | 30091.7 | 189180.3 | 0 | 0 | 0 | 0 | 42170.3 | 0.2 | 0 | 0
2023-11-02 18:00 | 196397.2 | 1432.9 | 167545.6 | 27418.7 | 0 | 0 | 0 | 0 | 0.2 | 9 | 24.2
2023-11-02 19:00 | 199057.8 | 0 | 194764.7 | 4293.2 | 0 | 0 | 0 | 0 | 0.2 | 1.4 | 3.8
2023-11-02 20:00 | 204181.2 | 0 | 208886.6 | 0 | 0 | 0 | 0 | 4705.4 | 0.2 | 0 | 0
2023-11-02 21:00 | 166333.6 | 0 | 203027.9 | 0 | 0 | 0 | 0 | 36694.3 | 0.2 | 0 | 0
2023-11-02 22:00 | 87720.3 | 0 | 196046.6 | 0 | 0 | 0 | 0 | 108326.3 | 0.2 | 0 | 0
2023-11-02 23:00 | 32766.5 | 0 | 183988.3 | 0 | 0 | 0 | 0 | 151221.8 | 0.2 | 0 | 0
2023-11-03 | 2199.9 | 0 | 172364.9 | 0 | 0 | 0 | 0 | 170165 | 0.2 | 0 | 0
2023-11-03 01:00 | 4055.9 | 0 | 167190.2 | 0 | 0 | 0 | 0 | 163134.3 | 0.2 | 0 | 0
2023-11-03 02:00 | 7615.8 | 0 | 165250.9 | 0 | 0 | 0 | 0 | 157635.1 | 0.2 | 0 | 0
2023-11-03 03:00 | 11278.1 | 0 | 156779.5 | 0 | 0 | 0 | 0 | 145501.4 | 0.2 | 0 | 0
2023-11-03 04:00 | 15321.7 | 0 | 114376.7 | 0 | 0 | 0 | 0 | 99055 | 0.2 | 0 | 0
2023-11-03 05:00 | 21777.5 | 0 | 327765.7 | 0 | 0 | 0 | 0 | 305988.2 | 0.2 | 0 | 0
2023-11-03 06:00 | 48105.6 | 818.8 | 488338.2 | 0 | 0 | 0 | 0 | 441051.5 | 0.2 | 0 | 0
2023-11-03 07:00 | 170258.5 | 27430.6 | 422205.9 | 0 | 0 | 0 | 0 | 279377.9 | 0.2 | 0 | 0
2023-11-03 08:00 | 241480 | 69599.9 | 333775.3 | 0 | 0 | 0 | 0 | 161895.3 | 0.2 | 0 | 0
2023-11-03 09:00 | 199250.7 | 115863.4 | 277411.2 | 0 | 0 | 0 | 0 | 194023.9 | 0.2 | 0 | 0
2023-11-03 10:00 | 180950.9 | 142270.4 | 247468.9 | 0 | 0 | 0 | 0 | 208788.5 | 0.2 | 0 | 0
2023-11-03 11:00 | 164423.1 | 152915.1 | 244083.3 | 0 | 0 | 0 | 0 | 232575.3 | 0.2 | 0 | 0
2023-11-03 12:00 | 154927 | 149639.8 | 263551.2 | 0 | 0 | 0 | 0 | 258264 | 0.2 | 0 | 0
2023-11-03 13:00 | 149212.1 | 145955.1 | 296326.1 | 0 | 0 | 0 | 0 | 293069.2 | 0.2 | 0 | 0
2023-11-03 14:00 | 152774 | 126508.1 | 332489.4 | 0 | 0 | 0 | 0 | 306223.5 | 0.2 | 0 | 0
2023-11-03 15:00 | 164264.3 | 99486.9 | 340530.5 | 0 | 0 | 0 | 0 | 275753.2 | 0.2 | 0 | 0
2023-11-03 16:00 | 165924.1 | 65301.1 | 317578.1 | 0 | 0 | 0 | 0 | 216955.1 | 0.2 | 0 | 0
2023-11-03 17:00 | 177101.8 | 27430.6 | 324569.8 | 0 | 0 | 0 | 0 | 174898.6 | 0.2 | 0 | 0
2023-11-03 18:00 | 196397.2 | 1228.2 | 327288.1 | 0 | 0 | 0 | 0 | 132119.1 | 0.2 | 0 | 0
2023-11-03 19:00 | 199057.8 | 0 | 368738.7 | 0 | 0 | 0 | 0 | 169680.9 | 0.2 | 0 | 0
2023-11-03 20:00 | 204181.2 | 0 | 385266.2 | 0 | 0 | 0 | 0 | 181085 | 0.2 | 0 | 0
2023-11-03 21:00 | 166333.6 | 0 | 370885.1 | 0 | 0 | 0 | 0 | 204551.5 | 0.2 | 0 | 0
2023-11-03 22:00 | 87720.3 | 0 | 305339.1 | 0 | 0 | 0 | 0 | 217618.8 | 0.2 | 0 | 0
2023-11-03 23:00 | 32766.5 | 0 | 260020 | 0 | 0 | 0 | 0 | 227253.5 | 0.2 | 0 | 0
2023-11-04 | 2199.9 | 0 | 238621.7 | 0 | 0 | 0 | 0 | 236421.8 | 0.2 | 0 | 0
2023-11-04 01:00 | 4055.9 | 0 | 217470 | 0 | 0 | 0 | 0 | 213414.1 | 0.2 | 0 | 0
2023-11-04 02:00 | 7615.8 | 0 | 210644.8 | 0 | 0 | 0 | 0 | 203029 | 0.2 | 0 | 0
2023-11-04 03:00 | 11278.1 | 0 | 198697 | 0 | 0 | 0 | 0 | 187418.9 | 0.2 | 0 | 0
2023-11-04 04:00 | 15321.7 | 0 | 153829.2 | 0 | 0 | 0 | 0 | 138507.5 | 0.2 | 0 | 0
2023-11-04 05:00 | 21777.5 | 0 | 440902.6 | 0 | 0 | 0 | 0 | 419125.1 | 0.2 | 0 | 0
2023-11-04 06:00 | 48105.6 | 818.8 | 402374.4 | 0 | 0 | 0 | 0 | 355087.7 | 0.2 | 0 | 0
2023-11-04 07:00 | 170258.5 | 28658.8 | 306085.6 | 0 | 0 | 0 | 0 | 164485.9 | 0.2 | 0 | 0
2023-11-04 08:00 | 241480 | 81268.1 | 252566.5 | 0 | 0 | 0 | 0 | 92354.6 | 0.2 | 0 | 0
2023-11-04 09:00 | 199250.7 | 118729.3 | 233632.9 | 0 | 0 | 0 | 0 | 153111.4 | 0.2 | 0 | 0
2023-11-04 10:00 | 180950.9 | 142475.1 | 240660 | 0 | 0 | 0 | 0 | 202184.2 | 0.2 | 0 | 0
2023-11-04 11:00 | 164423.1 | 155371.6 | 267685.1 | 0 | 0 | 0 | 0 | 258633.5 | 0.2 | 0 | 0
2023-11-04 12:00 | 154927 | 160898.6 | 309310.1 | 0 | 0 | 0 | 0 | 315281.8 | 0.2 | 0 | 0
2023-11-04 13:00 | 149212.1 | 153733.9 | 361039.4 | 0 | 0 | 0 | 0 | 365561.2 | 0.2 | 0 | 0
2023-11-04 14:00 | 152774 | 140837.5 | 413378.7 | 0 | 0 | 0 | 0 | 401442.2 | 0.2 | 0 | 0
2023-11-04 15:00 | 164264.3 | 115249.3 | 427759.9 | 0 | 0 | 0 | 0 | 378744.9 | 0.2 | 0 | 0
2023-11-04 16:00 | 165924.1 | 78607 | 381821.2 | 0 | 0 | 0 | 0 | 294504.1 | 0.2 | 0 | 0
2023-11-04 17:00 | 177101.8 | 35823.5 | 411808.4 | 0 | 0 | 0 | 0 | 270530.1 | 0.2 | 0 | 0
2023-11-04 18:00 | 196397.2 | 1228.2 | 436857.9 | 0 | 0 | 0 | 0 | 241688.9 | 0.2 | 0 | 0
2023-11-04 19:00 | 199057.8 | 0 | 431360.2 | 0 | 0 | 0 | 0 | 232302.4 | 0.2 | 0 | 0
2023-11-04 20:00 | 204181.2 | 0 | 412409.5 | 0 | 0 | 0 | 0 | 208228.3 | 0.2 | 0 | 0
2023-11-04 21:00 | 166333.6 | 0 | 399476 | 0 | 0 | 0 | 0 | 233142.4 | 0.2 | 0 | 0
2023-11-04 22:00 | 87720.3 | 0 | 336481.6 | 0 | 0 | 0 | 0 | 248761.3 | 0.2 | 0 | 0
2023-11-04 23:00 | 32766.5 | 0 | 290282.1 | 0 | 0 | 0 | 0 | 257515.6 | 0.2 | 0 | 0
2023-11-05 | 2199.9 | 0 | 225607.2 | 0 | 0 | 0 | 0 | 223407.3 | 0.2 | 0 | 0
2023-11-05 01:00 | 4055.9 | 0 | 212872.2 | 0 | 0 | 0 | 0 | 208816.3 | 0.2 | 0 | 0
2023-11-05 02:00 | 7615.8 | 0 | 222931 | 0 | 0 | 0 | 0 | 215315.2 | 0.2 | 0 | 0
2023-11-05 03:00 | 11278.1 | 0 | 218990.5 | 0 | 0 | 0 | 0 | 207712.4 | 0.2 | 0 | 0
2023-11-05 04:00 | 15321.7 | 0 | 216695.1 | 0 | 0 | 0 | 0 | 201373.4 | 0.2 | 0 | 0
2023-11-05 05:00 | 21777.5 | 0 | 552778.5 | 0 | 0 | 0 | 0 | 531001 | 0.2 | 0 | 0
2023-11-05 06:00 | 48105.6 | 818.8 | 548289.5 | 0 | 0 | 0 | 0 | 501002.8 | 0.2 | 0 | 0
2023-11-05 07:00 | 170258.5 | 27225.8 | 439534.3 | 0 | 0 | 0 | 0 | 296501.6 | 0.2 | 0 | 0
2023-11-05 08:00 | 241480 | 79016.4 | 328309.5 | 0 | 0 | 0 | 0 | 165845.9 | 0.2 | 0 | 0
2023-11-05 09:00 | 199250.7 | 120366.9 | 249289.2 | 0 | 0 | 0 | 0 | 170405.4 | 0.2 | 0 | 0
2023-11-05 10:00 | 180950.9 | 145341 | 205323.8 | 0 | 0 | 0 | 0 | 169713.9 | 0.2 | 0 | 0
2023-11-05 11:00 | 164423.1 | 159465.7 | 194687.3 | 0 | 0 | 0 | 0 | 189729.8 | 0.2 | 0 | 0
2023-11-05 12:00 | 154927 | 163559.8 | 207889.7 | 0 | 0 | 0 | 0 | 216522.5 | 0.2 | 0 | 0
2023-11-05 13:00 | 149212.1 | 158442.2 | 234845.1 | 0 | 0 | 0 | 0 | 244075.2 | 0.2 | 0 | 0
2023-11-05 14:00 | 152774 | 143703.3 | 272106.9 | 0 | 0 | 0 | 0 | 263036.2 | 0.2 | 0 | 0
2023-11-05 15:00 | 164264.3 | 118524.6 | 290553.5 | 0 | 0 | 0 | 0 | 244813.8 | 0.2 | 0 | 0
2023-11-05 16:00 | 165924.1 | 78197.5 | 271066 | 0 | 0 | 0 | 0 | 183339.4 | 0.2 | 0 | 0
2023-11-05 17:00 | 177101.8 | 32548.2 | 306580.2 | 0 | 0 | 0 | 0 | 162026.6 | 0.2 | 0 | 0
2023-11-05 18:00 | 196397.2 | 1228.2 | 361806.5 | 0 | 0 | 0 | 0 | 166637.5 | 0.2 | 0 | 0
2023-11-05 19:00 | 199057.8 | 0 | 379907.4 | 0 | 0 | 0 | 0 | 180849.6 | 0.2 | 0 | 0
2023-11-05 20:00 | 204181.2 | 0 | 378544.8 | 0 | 0 | 0 | 0 | 174363.5 | 0.2 | 0 | 0
2023-11-05 21:00 | 166333.6 | 0 | 361448.8 | 0 | 0 | 0 | 0 | 195115.1 | 0.2 | 0 | 0
2023-11-05 22:00 | 87720.3 | 0 | 321831.4 | 0 | 0 | 0 | 0 | 234111.1 | 0.2 | 0 | 0
2023-11-05 23:00 | 32766.5 | 0 | 258292.4 | 0 | 0 | 0 | 0 | 225525.9 | 0.2 | 0 | 0
2023-11-06 | 2199.9 | 0 | 238119.6 | 0 | 0 | 0 | 0 | 235919.7 | 0.2 | 0 | 0
2023-11-06 01:00 | 4055.9 | 0 | 208747.9 | 0 | 0 | 0 | 0 | 204692 | 0.2 | 0 | 0
2023-11-06 02:00 | 7615.8 | 0 | 188619.6 | 0 | 0 | 0 | 0 | 181003.8 | 0.2 | 0 | 0
2023-11-06 03:00 | 11278.1 | 0 | 165819.7 | 0 | 0 | 0 | 0 | 154541.6 | 0.2 | 0 | 0
2023-11-06 04:00 | 15321.7 | 0 | 218391.8 | 0 | 0 | 0 | 0 | 203070.1 | 0.2 | 0 | 0
2023-11-06 05:00 | 21777.5 | 0 | 491992.5 | 0 | 0 | 0 | 0 | 470214.9 | 0.2 | 0 | 0
2023-11-06 06:00 | 48105.6 | 818.8 | 488660.7 | 0 | 0 | 0 | 0 | 441374 | 0.2 | 0 | 0
2023-11-06 07:00 | 170258.5 | 31320 | 351642 | 0 | 0 | 0 | 0 | 212703.4 | 0.2 | 0 | 0
2023-11-06 08:00 | 241480 | 83724.6 | 235852.5 | 0 | 0 | 0 | 0 | 78097.1 | 0.2 | 0 | 0
2023-11-06 09:00 | 199250.7 | 119548.1 | 160009.3 | 0 | 0 | 0 | 0 | 80306.6 | 0.2 | 0 | 0
2023-11-06 10:00 | 180950.9 | 144112.8 | 118293.5 | 0 | 0 | 0 | 0 | 81455.4 | 0.2 | 0 | 0
2023-11-06 11:00 | 164423.1 | 158032.7 | 100200.9 | 0 | 0 | 0 | 0 | 93810.6 | 0.2 | 0 | 0
2023-11-06 12:00 | 154927 | 160898.6 | 102119.1 | 0 | 0 | 0 | 0 | 108090.7 | 0.2 | 0 | 0
2023-11-06 13:00 | 149212.1 | 151891.6 | 119263.1 | 0 | 0 | 0 | 0 | 121942.6 | 0.2 | 0 | 0
2023-11-06 14:00 | 152774 | 133672.8 | 149138.2 | 0 | 0 | 0 | 0 | 130037 | 0.2 | 0 | 0
2023-11-06 15:00 | 164264.3 | 105014 | 190909.5 | 0 | 0 | 0 | 0 | 131659.3 | 0.2 | 0 | 0
2023-11-06 16:00 | 165924.1 | 65301.1 | 242973.3 | 0 | 0 | 0 | 0 | 142350.2 | 0.2 | 0 | 0
2023-11-06 17:00 | 177101.8 | 29068.2 | 329314.8 | 0 | 0 | 0 | 0 | 181281.2 | 0.2 | 0 | 0
2023-11-06 18:00 | 196397.2 | 1228.2 | 364435.1 | 0 | 0 | 0 | 0 | 169266.1 | 0.2 | 0 | 0
2023-11-06 19:00 | 199057.8 | 0 | 344297.3 | 0 | 0 | 0 | 0 | 145239.5 | 0.2 | 0 | 0
2023-11-06 20:00 | 204181.2 | 0 | 325899.2 | 0 | 0 | 0 | 0 | 121718 | 0.2 | 0 | 0
2023-11-06 21:00 | 166333.6 | 0 | 327747.8 | 0 | 0 | 0 | 0 | 161414.2 | 0.2 | 0 | 0
2023-11-06 22:00 | 87720.3 | 0 | 294952.3 | 0 | 0 | 0 | 0 | 207231.9 | 0.2 | 0 | 0
2023-11-06 23:00 | 32766.5 | 0 | 272133.3 | 0 | 0 | 0 | 0 | 239366.8 | 0.2 | 0 | 0
2023-11-07 | 2199.9 | 0 | 248629 | 0 | 0 | 0 | 0 | 246429.1 | 0.2 | 0 | 0
2023-11-07 01:00 | 4055.9 | 0 | 218425.4 | 0 | 0 | 0 | 0 | 214369.5 | 0.2 | 0 | 0
2023-11-07 02:00 | 7615.8 | 0 | 175857.4 | 0 | 0 | 0 | 0 | 168241.6 | 0.2 | 0 | 0
2023-11-07 03:00 | 11278.1 | 0 | 156593.9 | 0 | 0 | 0 | 0 | 145315.8 | 0.2 | 0 | 0
2023-11-07 04:00 | 15321.7 | 0 | 208608.2 | 0 | 0 | 0 | 0 | 193286.5 | 0.2 | 0 | 0
2023-11-07 05:00 | 21777.5 | 0 | 540556.3 | 0 | 0 | 0 | 0 | 518778.8 | 0.2 | 0 | 0
2023-11-07 06:00 | 48105.6 | 818.8 | 520507.6 | 0 | 0 | 0 | 0 | 473220.9 | 0.2 | 0 | 0
2023-11-07 07:00 | 170258.5 | 29887 | 418652 | 0 | 0 | 0 | 0 | 278280.5 | 0.2 | 0 | 0
2023-11-07 08:00 | 241480 | 83110.5 | 328723.8 | 0 | 0 | 0 | 0 | 170354.4 | 0.2 | 0 | 0
2023-11-07 09:00 | 199250.7 | 119752.8 | 256097.6 | 0 | 0 | 0 | 0 | 176599.7 | 0.2 | 0 | 0
2023-11-07 10:00 | 180950.9 | 144522.2 | 197462.5 | 0 | 0 | 0 | 0 | 161033.8 | 0.2 | 0 | 0
2023-11-07 11:00 | 164423.1 | 158442.2 | 158057.5 | 0 | 0 | 0 | 0 | 152076.5 | 0.2 | 0 | 0
2023-11-07 12:00 | 154927 | 162126.9 | 138839.5 | 0 | 0 | 0 | 0 | 146039.4 | 0.2 | 0 | 0
2023-11-07 13:00 | 149212.1 | 157623.3 | 134410.8 | 0 | 0 | 0 | 0 | 142822 | 0.2 | 0 | 0
2023-11-07 14:00 | 152774 | 142679.8 | 137533.2 | 0 | 0 | 0 | 0 | 127439 | 0.2 | 0 | 0
2023-11-07 15:00 | 164264.3 | 115863.4 | 149274 | 0 | 0 | 0 | 0 | 100873.1 | 0.2 | 0 | 0
2023-11-07 16:00 | 165924.1 | 79835.2 | 196157.9 | 0 | 0 | 0 | 0 | 110069 | 0.2 | 0 | 0
2023-11-07 17:00 | 177101.8 | 37256.4 | 278641.4 | 0 | 0 | 0 | 0 | 138796 | 0.2 | 0 | 0
2023-11-07 18:00 | 196397.2 | 1228.2 | 324383.1 | 0 | 0 | 0 | 0 | 129214.1 | 0.2 | 0 | 0
2023-11-07 19:00 | 199057.8 | 0 | 357984.3 | 0 | 0 | 0 | 0 | 158926.5 | 0.2 | 0 | 0
2023-11-07 20:00 | 204181.2 | 0 | 313179.3 | 0 | 0 | 0 | 0 | 108998.1 | 0.2 | 0 | 0
2023-11-07 21:00 | 166333.6 | 0 | 270852.7 | 0 | 0 | 0 | 0 | 104519.1 | 0.2 | 0 | 0
2023-11-07 22:00 | 87720.3 | 0 | 226750.4 | 0 | 0 | 0 | 0 | 139030.1 | 0.2 | 0 | 0
2023-11-07 23:00 | 32766.5 | 0 | 193874.6 | 0 | 0 | 0 | 0 | 161108.1 | 0.2 | 0 | 0
2023-11-08 | 2199.9 | 0 | 164445.8 | 0 | 0 | 0 | 0 | 162245.9 | 0.2 | 0 | 0
2023-11-08 01:00 | 4055.9 | 0 | 146694.5 | 0 | 0 | 0 | 0 | 142638.6 | 0.2 | 0 | 0
2023-11-08 02:00 | 7615.8 | 0 | 130435.7 | 0 | 0 | 0 | 0 | 122819.9 | 0.2 | 0 | 0
2023-11-08 03:00 | 11278.1 | 0 | 107327.1 | 0 | 0 | 0 | 0 | 96049 | 0.2 | 0 | 0
2023-11-08 04:00 | 15321.7 | 0 | 178739.8 | 0 | 0 | 0 | 0 | 163418.1 | 0.2 | 0 | 0
2023-11-08 05:00 | 21777.5 | 0 | 335626.7 | 0 | 0 | 0 | 0 | 313849.2 | 0.2 | 0 | 0
2023-11-08 06:00 | 48105.6 | 614.1 | 280460.5 | 0 | 0 | 0 | 0 | 232969 | 0.2 | 0 | 0
2023-11-08 07:00 | 170258.5 | 24564.7 | 174264 | 0 | 0 | 0 | 0 | 28570.1 | 0.2 | 0 | 0
2023-11-08 08:00 | 241480 | 80858.7 | 86199.6 | 74421.7 | 0 | 0 | 0 | 0 | 0.2 | 24.5 | 65.6
2023-11-08 09:00 | 199250.7 | 119343.4 | 38075.4 | 41831.9 | 0 | 0 | 0 | 0 | 0.2 | 13.8 | 36.9
2023-11-08 10:00 | 180950.9 | 144931.6 | 28078.3 | 7941 | 0 | 0 | 0 | 0 | 0.2 | 2.6 | 7
2023-11-08 11:00 | 164423.1 | 159056.3 | 30732.8 | 0 | 0 | 0 | 0 | 25365.9 | 0.2 | 0 | 0
2023-11-08 12:00 | 154927 | 163150.4 | 41939.9 | 0 | 0 | 0 | 0 | 50163.3 | 0.2 | 0 | 0
2023-11-08 13:00 | 149212.1 | 158032.7 | 56170.9 | 0 | 0 | 0 | 0 | 64991.6 | 0.2 | 0 | 0
2023-11-08 14:00 | 152774 | 143498.6 | 75505.4 | 0 | 0 | 0 | 0 | 66230 | 0.2 | 0 | 0
2023-11-08 15:00 | 164264.3 | 119138.7 | 87112.5 | 0 | 0 | 0 | 0 | 41986.9 | 0.2 | 0 | 0
2023-11-08 16:00 | 165924.1 | 84134 | 103687.6 | 0 | 0 | 0 | 0 | 21897.5 | 0.2 | 0 | 0
2023-11-08 17:00 | 177101.8 | 39303.5 | 143761.3 | 0 | 0 | 0 | 0 | 5963 | 0.2 | 0 | 0
2023-11-08 18:00 | 196397.2 | 1432.9 | 192932.6 | 2031.7 | 0 | 0 | 0 | 0 | 0.2 | 0.7 | 1.8
2023-11-08 19:00 | 199057.8 | 0 | 261433.7 | 0 | 0 | 0 | 0 | 62375.8 | 0.2 | 0 | 0
2023-11-08 20:00 | 204181.2 | 0 | 327749.5 | 0 | 0 | 0 | 0 | 123568.3 | 0.2 | 0 | 0
2023-11-08 21:00 | 166333.6 | 0 | 301223 | 0 | 0 | 0 | 0 | 134889.4 | 0.2 | 0 | 0
2023-11-08 22:00 | 87720.3 | 0 | 252992.8 | 0 | 0 | 0 | 0 | 165272.4 | 0.2 | 0 | 0
2023-11-08 23:00 | 32766.5 | 0 | 262634.4 | 0 | 0 | 0 | 0 | 229867.9 | 0.2 | 0 | 0
2023-11-09 | 2199.9 | 0 | 250278.5 | 0 | 0 | 0 | 0 | 248078.6 | 0.2 | 0 | 0
2023-11-09 01:00 | 4055.9 | 0 | 244528.9 | 0 | 0 | 0 | 0 | 240473 | 0.2 | 0 | 0
2023-11-09 02:00 | 7615.8 | 0 | 237026.5 | 0 | 0 | 0 | 0 | 229410.7 | 0.2 | 0 | 0
2023-11-09 03:00 | 11278.1 | 0 | 214994.9 | 0 | 0 | 0 | 0 | 203716.8 | 0.2 | 0 | 0
2023-11-09 04:00 | 15321.7 | 0 | 249648.4 | 0 | 0 | 0 | 0 | 234326.7 | 0.2 | 0 | 0
2023-11-09 05:00 | 21777.5 | 0 | 379369.7 | 0 | 0 | 0 | 0 | 357592.2 | 0.2 | 0 | 0
2023-11-09 06:00 | 48105.6 | 818.8 | 280273.6 | 0 | 0 | 0 | 0 | 232986.9 | 0.2 | 0 | 0
2023-11-09 07:00 | 170258.5 | 28249.4 | 172231.7 | 0 | 0 | 0 | 0 | 30222.6 | 0.2 | 0 | 0
2023-11-09 08:00 | 241480 | 70214 | 123673 | 47592.9 | 0 | 0 | 0 | 0 | 0.2 | 15.6 | 41.9
2023-11-09 09:00 | 199250.7 | 97644.6 | 110564.2 | 0 | 0 | 0 | 0 | 8958.1 | 0.2 | 0 | 0
2023-11-09 10:00 | 180950.9 | 123846.9 | 119731.3 | 0 | 0 | 0 | 0 | 62627.4 | 0.2 | 0 | 0
2023-11-09 11:00 | 164423.1 | 143293.9 | 139520.3 | 0 | 0 | 0 | 0 | 118391.1 | 0.2 | 0 | 0
2023-11-09 12:00 | 154927 | 141656.3 | 170229.6 | 0 | 0 | 0 | 0 | 156958.9 | 0.2 | 0 | 0
2023-11-09 13:00 | 149212.1 | 136948.1 | 205288.4 | 0 | 0 | 0 | 0 | 193024.4 | 0.2 | 0 | 0
2023-11-09 14:00 | 152774 | 111359.9 | 241722.9 | 0 | 0 | 0 | 0 | 200308.8 | 0.2 | 0 | 0
2023-11-09 15:00 | 164264.3 | 92322.2 | 271709.1 | 0 | 0 | 0 | 0 | 199767.1 | 0.2 | 0 | 0
2023-11-09 16:00 | 165924.1 | 55679.9 | 288852.5 | 0 | 0 | 0 | 0 | 178608.3 | 0.2 | 0 | 0
2023-11-09 17:00 | 177101.8 | 25792.9 | 361510.5 | 0 | 0 | 0 | 0 | 210201.6 | 0.2 | 0 | 0
2023-11-09 18:00 | 196397.2 | 1023.5 | 418935.1 | 0 | 0 | 0 | 0 | 223561.4 | 0.2 | 0 | 0
2023-11-09 19:00 | 199057.8 | 0 | 418502.1 | 0 | 0 | 0 | 0 | 219444.3 | 0.2 | 0 | 0
2023-11-09 20:00 | 204181.2 | 0 | 358083.7 | 0 | 0 | 0 | 0 | 153902.5 | 0.2 | 0 | 0
2023-11-09 21:00 | 166333.6 | 0 | 302236.7 | 0 | 0 | 0 | 0 | 135903.1 | 0.2 | 0 | 0
2023-11-09 22:00 | 87720.3 | 0 | 254797.8 | 0 | 0 | 0 | 0 | 167077.4 | 0.2 | 0 | 0
2023-11-09 23:00 | 32766.5 | 0 | 220559.7 | 0 | 0 | 0 | 0 | 187793.2 | 0.2 | 0 | 0
2023-11-10 | 2199.9 | 0 | 207386.4 | 0 | 0 | 0 | 0 | 205186.5 | 0.2 | 0 | 0
2023-11-10 01:00 | 4055.9 | 0 | 225645.7 | 0 | 0 | 0 | 0 | 221589.8 | 0.2 | 0 | 0
2023-11-10 02:00 | 7615.8 | 0 | 195941.1 | 0 | 0 | 0 | 0 | 188325.3 | 0.2 | 0 | 0
2023-11-10 03:00 | 11278.1 | 0 | 145958.4 | 0 | 0 | 0 | 0 | 134680.3 | 0.2 | 0 | 0
2023-11-10 04:00 | 15321.7 | 0 | 206857 | 0 | 0 | 0 | 0 | 191535.3 | 0.2 | 0 | 0
2023-11-10 05:00 | 21777.5 | 0 | 415161.1 | 0 | 0 | 0 | 0 | 393383.6 | 0.2 | 0 | 0
2023-11-10 06:00 | 48105.6 | 818.8 | 373162.3 | 0 | 0 | 0 | 0 | 325875.5 | 0.2 | 0 | 0
2023-11-10 07:00 | 170258.5 | 28658.8 | 283585.2 | 0 | 0 | 0 | 0 | 141985.4 | 0.2 | 0 | 0
2023-11-10 08:00 | 241480 | 81677.5 | 212027.4 | 0 | 0 | 0 | 0 | 52225 | 0.2 | 0 | 0
2023-11-10 09:00 | 199250.7 | 118115.1 | 163242 | 0 | 0 | 0 | 0 | 82106.4 | 0.2 | 0 | 0
2023-11-10 10:00 | 180950.9 | 140632.8 | 140802.5 | 0 | 0 | 0 | 0 | 100484.4 | 0.2 | 0 | 0
2023-11-10 11:00 | 164423.1 | 154348 | 140111 | 0 | 0 | 0 | 0 | 130035.9 | 0.2 | 0 | 0
2023-11-10 12:00 | 154927 | 157418.6 | 154711.7 | 0 | 0 | 0 | 0 | 157203.3 | 0.2 | 0 | 0
2023-11-10 13:00 | 149212.1 | 152915.1 | 184687.6 | 0 | 0 | 0 | 0 | 188390.7 | 0.2 | 0 | 0
2023-11-10 14:00 | 152774 | 138995.1 | 219656.5 | 0 | 0 | 0 | 0 | 205877.6 | 0.2 | 0 | 0
2023-11-10 15:00 | 164264.3 | 114225.7 | 257856.1 | 0 | 0 | 0 | 0 | 207817.6 | 0.2 | 0 | 0
2023-11-10 16:00 | 165924.1 | 79425.8 | 263551.9 | 0 | 0 | 0 | 0 | 177053.5 | 0.2 | 0 | 0
2023-11-10 17:00 | 177101.8 | 36847 | 296168.1 | 0 | 0 | 0 | 0 | 155913.4 | 0.2 | 0 | 0
2023-11-10 18:00 | 196397.2 | 1228.2 | 349240.9 | 0 | 0 | 0 | 0 | 154071.9 | 0.2 | 0 | 0
2023-11-10 19:00 | 199057.8 | 0 | 361232.1 | 0 | 0 | 0 | 0 | 162174.3 | 0.2 | 0 | 0
2023-11-10 20:00 | 204181.2 | 0 | 336494.3 | 0 | 0 | 0 | 0 | 132313.1 | 0.2 | 0 | 0
2023-11-10 21:00 | 166333.6 | 0 | 305224.1 | 0 | 0 | 0 | 0 | 138890.4 | 0.2 | 0 | 0
2023-11-10 22:00 | 87720.3 | 0 | 256160.9 | 0 | 0 | 0 | 0 | 168440.5 | 0.2 | 0 | 0
2023-11-10 23:00 | 32766.5 | 0 | 228341.1 | 0 | 0 | 0 | 0 | 195574.6 | 0.2 | 0 | 0
2023-11-11 | 2199.9 | 0 | 210085.2 | 0 | 0 | 0 | 0 | 207885.3 | 0.2 | 0 | 0
2023-11-11 01:00 | 4055.9 | 0 | 184790.2 | 0 | 0 | 0 | 0 | 180734.3 | 0.2 | 0 | 0
2023-11-11 02:00 | 7615.8 | 0 | 161974.5 | 0 | 0 | 0 | 0 | 154358.7 | 0.2 | 0 | 0
2023-11-11 03:00 | 11278.1 | 0 | 149358.7 | 0 | 0 | 0 | 0 | 138080.6 | 0.2 | 0 | 0
2023-11-11 04:00 | 15321.7 | 0 | 194620.9 | 0 | 0 | 0 | 0 | 179299.2 | 0.2 | 0 | 0
2023-11-11 05:00 | 21777.5 | 0 | 463739.8 | 0 | 0 | 0 | 0 | 441962.3 | 0.2 | 0 | 0
2023-11-11 06:00 | 48105.6 | 818.8 | 436739.2 | 0 | 0 | 0 | 0 | 389452.5 | 0.2 | 0 | 0
2023-11-11 07:00 | 170258.5 | 27840 | 313483.8 | 0 | 0 | 0 | 0 | 171065.3 | 0.2 | 0 | 0
2023-11-11 08:00 | 241480 | 75741.1 | 225491.5 | 0 | 0 | 0 | 0 | 59752.6 | 0.2 | 0 | 0
2023-11-11 09:00 | 199250.7 | 116068.1 | 172754.1 | 0 | 0 | 0 | 0 | 89571.5 | 0.2 | 0 | 0
2023-11-11 10:00 | 180950.9 | 140632.8 | 148625 | 0 | 0 | 0 | 0 | 108306.9 | 0.2 | 0 | 0
2023-11-11 11:00 | 164423.1 | 149844.5 | 145834.4 | 0 | 0 | 0 | 0 | 131255.8 | 0.2 | 0 | 0
2023-11-11 12:00 | 154927 | 148411.6 | 152897 | 0 | 0 | 0 | 0 | 146381.6 | 0.2 | 0 | 0
2023-11-11 13:00 | 149212.1 | 133058.7 | 164036.1 | 0 | 0 | 0 | 0 | 147882.7 | 0.2 | 0 | 0
2023-11-11 14:00 | 152774 | 91708.1 | 178291.4 | 0 | 0 | 0 | 0 | 117225.6 | 0.2 | 0 | 0
2023-11-11 15:00 | 164264.3 | 62435.2 | 213977.7 | 0 | 0 | 0 | 0 | 112148.7 | 0.2 | 0 | 0
2023-11-11 16:00 | 165924.1 | 42169.4 | 261946.9 | 0 | 0 | 0 | 0 | 138192.1 | 0.2 | 0 | 0
2023-11-11 17:00 | 177101.8 | 20470.6 | 326660.8 | 0 | 0 | 0 | 0 | 170029.6 | 0.2 | 0 | 0
2023-11-11 18:00 | 196397.2 | 1023.5 | 367714.8 | 0 | 0 | 0 | 0 | 172341.1 | 0.2 | 0 | 0
2023-11-11 19:00 | 199057.8 | 0 | 361743.1 | 0 | 0 | 0 | 0 | 162685.3 | 0.2 | 0 | 0
2023-11-11 20:00 | 204181.2 | 0 | 294875.7 | 0 | 0 | 0 | 0 | 90694.4 | 0.2 | 0 | 0
2023-11-11 21:00 | 166333.6 | 0 | 258715.5 | 0 | 0 | 0 | 0 | 92381.8 | 0.2 | 0 | 0
2023-11-11 22:00 | 87720.3 | 0 | 200552.1 | 0 | 0 | 0 | 0 | 112831.8 | 0.2 | 0 | 0
2023-11-11 23:00 | 32766.5 | 0 | 156118.1 | 0 | 0 | 0 | 0 | 123351.6 | 0.2 | 0 | 0
2023-11-12 | 2199.9 | 0 | 145381 | 0 | 0 | 0 | 0 | 143181.1 | 0.2 | 0 | 0
2023-11-12 01:00 | 4055.9 | 0 | 130948.1 | 0 | 0 | 0 | 0 | 126892.2 | 0.2 | 0 | 0
2023-11-12 02:00 | 7615.8 | 0 | 129477.4 | 0 | 0 | 0 | 0 | 121861.6 | 0.2 | 0 | 0
2023-11-12 03:00 | 11278.1 | 0 | 134370.2 | 0 | 0 | 0 | 0 | 123092.1 | 0.2 | 0 | 0
2023-11-12 04:00 | 15321.7 | 0 | 139565 | 0 | 0 | 0 | 0 | 124243.3 | 0.2 | 0 | 0
2023-11-12 05:00 | 21777.5 | 0 | 391600.5 | 0 | 0 | 0 | 0 | 369823 | 0.2 | 0 | 0
2023-11-12 06:00 | 48105.6 | 614.1 | 399357.2 | 0 | 0 | 0 | 0 | 351865.7 | 0.2 | 0 | 0
2023-11-12 07:00 | 170258.5 | 22927 | 303192 | 0 | 0 | 0 | 0 | 155860.5 | 0.2 | 0 | 0
2023-11-12 08:00 | 241480 | 59364.6 | 226684.4 | 0 | 0 | 0 | 0 | 44569.1 | 0.2 | 0 | 0
2023-11-12 09:00 | 199250.7 | 103376.3 | 185495.3 | 0 | 0 | 0 | 0 | 89621 | 0.2 | 0 | 0
2023-11-12 10:00 | 180950.9 | 111974 | 159107.2 | 0 | 0 | 0 | 0 | 90130.3 | 0.2 | 0 | 0
2023-11-12 11:00 | 164423.1 | 108084.6 | 138172.2 | 0 | 0 | 0 | 0 | 81833.6 | 0.2 | 0 | 0
2023-11-12 12:00 | 154927 | 103581 | 116866.1 | 0 | 0 | 0 | 0 | 65520.2 | 0.2 | 0 | 0
2023-11-12 13:00 | 149212.1 | 88637.5 | 96671.6 | 0 | 0 | 0 | 0 | 36097.1 | 0.2 | 0 | 0
2023-11-12 14:00 | 152774 | 70214 | 76294.8 | 6265.1 | 0 | 0 | 0 | 0 | 0.2 | 2.1 | 5.5
2023-11-12 15:00 | 164264.3 | 53632.9 | 49248.9 | 61382.5 | 0 | 0 | 0 | 0 | 0.2 | 20.2 | 54.1
2023-11-12 16:00 | 165924.1 | 31115.3 | 34386.8 | 100422.1 | 0 | 0 | 0 | 0 | 0.2 | 33 | 88.5
2023-11-12 17:00 | 177101.8 | 11463.5 | 69795 | 95843.3 | 0 | 0 | 0 | 0 | 0.2 | 31.5 | 84.4
2023-11-12 18:00 | 196397.2 | 204.7 | 102241.3 | 93951.3 | 0 | 0 | 0 | 0 | 0.2 | 30.9 | 82.8
2023-11-12 19:00 | 199057.8 | 0 | 97090.7 | 101967.1 | 0 | 0 | 0 | 0 | 0.2 | 33.5 | 89.8
2023-11-12 20:00 | 204181.2 | 0 | 56206.5 | 147974.7 | 0 | 0 | 0 | 0 | 0.2 | 48.6 | 130.4
2023-11-12 21:00 | 166333.6 | 0 | 28747.3 | 137586.3 | 0 | 0 | 0 | 0 | 0.2 | 45.2 | 121.2
2023-11-12 22:00 | 87720.3 | 0 | 16890.3 | 70830.1 | 0 | 0 | 0 | 0 | 0.2 | 23.3 | 62.4
2023-11-12 23:00 | 32766.5 | 0 | 3890 | 28876.5 | 0 | 0 | 0 | 0 | 0.2 | 9.5 | 25.4
2023-11-13 | 2199.9 | 0 | 1415.8 | 784.1 | 0 | 0 | 0 | 0 | 0.2 | 0.3 | 0.7
2023-11-13 01:00 | 4055.9 | 0 | 0 | 4055.9 | 0 | 0 | 0 | 0 | 0.2 | 1.3 | 3.6
2023-11-13 02:00 | 7615.8 | 0 | 269.8 | 7346 | 0 | 0 | 0 | 0 | 0.2 | 2.4 | 6.5
2023-11-13 03:00 | 11278.1 | 0 | 620.2 | 10657.9 | 0 | 0 | 0 | 0 | 0.2 | 3.5 | 9.4
2023-11-13 04:00 | 15321.7 | 0 | 3754.6 | 11567.1 | 0 | 0 | 0 | 0 | 0.2 | 3.8 | 10.2
2023-11-13 05:00 | 21777.5 | 0 | 147158.5 | 0 | 0 | 0 | 0 | 125381 | 0.2 | 0 | 0
2023-11-13 06:00 | 48105.6 | 409.4 | 277516.4 | 0 | 0 | 0 | 0 | 229820.2 | 0.2 | 0 | 0
2023-11-13 07:00 | 170258.5 | 19856.4 | 283642.7 | 0 | 0 | 0 | 0 | 133240.6 | 0.2 | 0 | 0
2023-11-13 08:00 | 241480 | 62025.8 | 230629.3 | 0 | 0 | 0 | 0 | 51175.1 | 0.2 | 0 | 0
2023-11-13 09:00 | 199250.7 | 96825.8 | 167294.6 | 0 | 0 | 0 | 0 | 64869.6 | 0.2 | 0 | 0
2023-11-13 10:00 | 180950.9 | 124870.4 | 116299 | 0 | 0 | 0 | 0 | 60218.6 | 0.2 | 0 | 0
2023-11-13 11:00 | 164423.1 | 137562.2 | 78357.6 | 0 | 0 | 0 | 0 | 51496.7 | 0.2 | 0 | 0
2023-11-13 12:00 | 154927 | 132649.2 | 55182.8 | 0 | 0 | 0 | 0 | 32905 | 0.2 | 0 | 0
2023-11-13 13:00 | 149212.1 | 108494 | 32289.9 | 8428.2 | 0 | 0 | 0 | 0 | 0.2 | 2.8 | 7.4
2023-11-13 14:00 | 152774 | 68985.8 | 22585.7 | 61202.5 | 0 | 0 | 0 | 0 | 0.2 | 20.1 | 53.9
2023-11-13 15:00 | 164264.3 | 40327 | 40258.2 | 83679.1 | 0 | 0 | 0 | 0 | 0.2 | 27.5 | 73.7
2023-11-13 16:00 | 165924.1 | 19651.7 | 115436.8 | 30835.6 | 0 | 0 | 0 | 0 | 0.2 | 10.1 | 27.2
2023-11-13 17:00 | 177101.8 | 6960 | 178557 | 0 | 0 | 0 | 0 | 8415.2 | 0.2 | 0 | 0
2023-11-13 18:00 | 196397.2 | 0 | 166868.6 | 29528.7 | 0 | 0 | 0 | 0 | 0.2 | 9.7 | 26
2023-11-13 19:00 | 199057.8 | 0 | 112778.7 | 86279.1 | 0 | 0 | 0 | 0 | 0.2 | 28.4 | 76
2023-11-13 20:00 | 204181.2 | 0 | 58407.1 | 145774.2 | 0 | 0 | 0 | 0 | 0.2 | 47.9 | 128.4
2023-11-13 21:00 | 166333.6 | 0 | 23626.5 | 142707.1 | 0 | 0 | 0 | 0 | 0.2 | 46.9 | 125.7
2023-11-13 22:00 | 87720.3 | 0 | 7487.4 | 80233 | 0 | 0 | 0 | 0 | 0.2 | 26.4 | 70.7
2023-11-13 23:00 | 32766.5 | 0 | 3110.6 | 29656 | 0 | 0 | 0 | 0 | 0.2 | 9.7 | 26.1
2023-11-14 | 2199.9 | 0 | 1668.9 | 531.1 | 0 | 0 | 0 | 0 | 0.2 | 0.2 | 0.5
2023-11-14 01:00 | 4055.9 | 0 | 827.9 | 3228.1 | 0 | 0 | 0 | 0 | 0.2 | 1.1 | 2.8
2023-11-14 02:00 | 7615.8 | 0 | 0 | 7615.8 | 0 | 0 | 0 | 0 | 0.2 | 2.5 | 6.7
2023-11-14 03:00 | 11278.1 | 0 | 996.2 | 10281.9 | 0 | 0 | 0 | 0 | 0.2 | 3.4 | 9.1
2023-11-14 04:00 | 15321.7 | 0 | 3235.6 | 12086.1 | 0 | 0 | 0 | 0 | 0.2 | 4 | 10.6
2023-11-14 05:00 | 21777.5 | 0 | 2438.6 | 19338.9 | 0 | 0 | 0 | 0 | 0.2 | 6.4 | 17
2023-11-14 06:00 | 48105.6 | 204.7 | 1464.5 | 46436.4 | 0 | 0 | 0 | 0 | 0.2 | 15.3 | 40.9
2023-11-14 07:00 | 170258.5 | 14943.5 | 622.9 | 154692.1 | 0 | 0 | 0 | 0 | 0.2 | 50.9 | 136.3
2023-11-14 08:00 | 241480 | 29477.6 | 0 | 212003.1 | 0 | 0 | 0 | 0.7 | 0.2 | 69.7 | 186.8
2023-11-14 09:00 | 199250.7 | 53428.2 | 0 | 145822.6 | 0 | 0 | 0 | 0 | 0.2 | 47.9 | 128.5
2023-11-14 10:00 | 180950.9 | 63663.4 | 0 | 117287.4 | 0 | 0 | 0 | 0 | 0.2 | 38.6 | 103.3
2023-11-14 11:00 | 164423.1 | 52814.1 | 0 | 111609.1 | 0 | 0 | 0 | 0 | 0.2 | 36.7 | 98.3
2023-11-14 12:00 | 154927 | 47901.1 | 0 | 107025.9 | 0 | 0 | 0 | 0 | 0.2 | 35.2 | 94.3
2023-11-14 13:00 | 149212.1 | 43397.6 | 0 | 105814.5 | 0 | 0 | 0 | 0 | 0.2 | 34.8 | 93.2
2023-11-14 14:00 | 152774 | 34595.3 | 636.6 | 117542.1 | 0 | 0 | 0 | 0 | 0.2 | 38.6 | 103.6
2023-11-14 15:00 | 164264.3 | 27635.3 | 2329.8 | 134299.2 | 0 | 0 | 0 | 0 | 0.2 | 44.1 | 118.3
2023-11-14 16:00 | 165924.1 | 22108.2 | 29046.3 | 114769.7 | 0 | 0 | 0 | 0 | 0.2 | 37.7 | 101.1
2023-11-14 17:00 | 177101.8 | 10440 | 98955.2 | 67706.6 | 0 | 0 | 0 | 0 | 0.2 | 22.3 | 59.6
2023-11-14 18:00 | 196397.2 | 409.4 | 140443.6 | 55544.2 | 0 | 0 | 0 | 0 | 0.2 | 18.3 | 48.9
2023-11-14 19:00 | 199057.8 | 0 | 144546 | 54511.9 | 0 | 0 | 0 | 0 | 0.2 | 17.9 | 48
2023-11-14 20:00 | 204181.2 | 0 | 120850.7 | 83330.6 | 0 | 0 | 0 | 0 | 0.2 | 27.4 | 73.4
2023-11-14 21:00 | 166333.6 | 0 | 77994.5 | 88339.1 | 0 | 0 | 0 | 0 | 0.2 | 29 | 77.8
2023-11-14 22:00 | 87720.3 | 0 | 39653.2 | 48067.2 | 0 | 0 | 0 | 0 | 0.2 | 15.8 | 42.3
2023-11-14 23:00 | 32766.5 | 0 | 21329.5 | 11437 | 0 | 0 | 0 | 0 | 0.2 | 3.8 | 10.1
2023-11-15 | 2199.9 | 0 | 16601.9 | 0 | 0 | 0 | 0 | 14402 | 0.2 | 0 | 0
2023-11-15 01:00 | 4055.9 | 0 | 18144.8 | 0 | 0 | 0 | 0 | 14088.9 | 0.2 | 0 | 0
2023-11-15 02:00 | 7615.8 | 0 | 23158.3 | 0 | 0 | 0 | 0 | 15542.5 | 0.2 | 0 | 0
2023-11-15 03:00 | 11278.1 | 0 | 29500.2 | 0 | 0 | 0 | 0 | 18222.1 | 0.2 | 0 | 0
2023-11-15 04:00 | 15321.7 | 0 | 20416.7 | 0 | 0 | 0 | 0 | 5094.9 | 0.2 | 0 | 0
2023-11-15 05:00 | 21777.5 | 0 | 13978.9 | 7798.6 | 0 | 0 | 0 | 0 | 0.2 | 2.6 | 6.9
2023-11-15 06:00 | 48105.6 | 409.4 | 4735.1 | 42961.1 | 0 | 0 | 0 | 0 | 0.2 | 14.1 | 37.8
2023-11-15 07:00 | 170258.5 | 22927 | 1363.5 | 145968 | 0 | 0 | 0 | 0 | 0.2 | 48 | 128.6
2023-11-15 08:00 | 241480 | 65096.4 | 0 | 176383.6 | 0 | 0 | 0 | 0 | 0.2 | 58 | 155.4
2023-11-15 09:00 | 199250.7 | 101943.4 | 0 | 97307.3 | 0 | 0 | 0 | 0 | 0.2 | 32 | 85.7
2023-11-15 10:00 | 180950.9 | 131421 | 0 | 49529.9 | 0 | 0 | 0 | 0 | 0.2 | 16.3 | 43.6
2023-11-15 11:00 | 164423.1 | 151482.2 | 0 | 12941 | 0 | 0 | 0 | 0 | 0.2 | 4.3 | 11.4
2023-11-15 12:00 | 154927 | 158646.9 | 0 | 0 | 0 | 0 | 0 | 3719.9 | 0.2 | 0 | 0
2023-11-15 13:00 | 149212.1 | 153324.5 | 0 | 0 | 0 | 0 | 0 | 4112.4 | 0.2 | 0 | 0
2023-11-15 14:00 | 152774 | 136333.9 | 0 | 16440 | 0 | 0 | 0 | 0 | 0.2 | 5.4 | 14.5
2023-11-15 15:00 | 164264.3 | 106856.3 | 0 | 57407.9 | 0 | 0 | 0 | 0 | 0.2 | 18.9 | 50.6
2023-11-15 16:00 | 165924.1 | 70828.1 | 1177 | 93919 | 0 | 0 | 0 | 0 | 0.2 | 30.9 | 82.7
2023-11-15 17:00 | 177101.8 | 30705.8 | 6303.8 | 140092.1 | 0 | 0 | 0 | 0 | 0.2 | 46.1 | 123.4
2023-11-15 18:00 | 196397.2 | 1228.2 | 25538.8 | 169630.2 | 0 | 0 | 0 | 0 | 0.2 | 55.8 | 149.4
2023-11-15 19:00 | 199057.8 | 0 | 45864.9 | 153192.9 | 0 | 0 | 0 | 0 | 0.2 | 50.4 | 135
2023-11-15 20:00 | 204181.2 | 0 | 63865 | 140316.2 | 0 | 0 | 0 | 0 | 0.2 | 46.1 | 123.6
2023-11-15 21:00 | 166333.6 | 0 | 73322.8 | 93010.9 | 0 | 0 | 0 | 0 | 0.2 | 30.6 | 81.9
2023-11-15 22:00 | 87720.3 | 0 | 73965.5 | 13754.8 | 0 | 0 | 0 | 0 | 0.2 | 4.5 | 12.1
2023-11-15 23:00 | 32766.5 | 0 | 64379.2 | 0 | 0 | 0 | 0 | 31612.7 | 0.2 | 0 | 0
2023-11-16 | 2199.9 | 0 | 49341.9 | 0 | 0 | 0 | 0 | 47142 | 0.2 | 0 | 0
2023-11-16 01:00 | 4055.9 | 0 | 31123 | 0 | 0 | 0 | 0 | 27067.1 | 0.2 | 0 | 0
2023-11-16 02:00 | 7615.8 | 0 | 19775.1 | 0 | 0 | 0 | 0 | 12159.3 | 0.2 | 0 | 0
2023-11-16 03:00 | 11278.1 | 0 | 10540 | 738.1 | 0 | 0 | 0 | 0 | 0.2 | 0.2 | 0.7
2023-11-16 04:00 | 15321.7 | 0 | 8160.8 | 7161 | 0 | 0 | 0 | 0 | 0.2 | 2.4 | 6.3
2023-11-16 05:00 | 21777.5 | 0 | 23514.7 | 0 | 0 | 0 | 0 | 1737.1 | 0.2 | 0 | 0
2023-11-16 06:00 | 48105.6 | 818.8 | 30087.3 | 17199.5 | 0 | 0 | 0 | 0 | 0.2 | 5.7 | 15.2
2023-11-16 07:00 | 170258.5 | 27430.6 | 27169 | 115659 | 0 | 0 | 0 | 0 | 0.2 | 38 | 101.9
2023-11-16 08:00 | 241480 | 75536.4 | 19606.9 | 146336.7 | 0 | 0 | 0 | 0 | 0.2 | 48.1 | 128.9
2023-11-16 09:00 | 199250.7 | 114839.9 | 16058.7 | 68352.2 | 0 | 0 | 0 | 0 | 0.2 | 22.5 | 60.2
2023-11-16 10:00 | 180950.9 | 138790.4 | 10118.8 | 32041.6 | 0 | 0 | 0 | 0 | 0.2 | 10.5 | 28.2
2023-11-16 11:00 | 164423.1 | 149844.5 | 2995.3 | 11583.3 | 0 | 0 | 0 | 0 | 0.2 | 3.8 | 10.2
2023-11-16 12:00 | 154927 | 148002.2 | 2402 | 4522.8 | 0 | 0 | 0 | 0 | 0.2 | 1.5 | 4
2023-11-16 13:00 | 149212.1 | 136743.4 | 2185.5 | 10283.3 | 0 | 0 | 0 | 0 | 0.2 | 3.4 | 9.1
2023-11-16 14:00 | 152774 | 117091.6 | 1666.8 | 34015.6 | 0 | 0 | 0 | 0 | 0.2 | 11.2 | 30
2023-11-16 15:00 | 164264.3 | 91912.8 | 954.4 | 71397.1 | 0 | 0 | 0 | 0 | 0.2 | 23.5 | 62.9
2023-11-16 16:00 | 165924.1 | 57931.7 | 546.1 | 107446.4 | 0 | 0 | 0 | 0 | 0.2 | 35.3 | 94.7
2023-11-16 17:00 | 177101.8 | 23745.9 | 415.4 | 152940.6 | 0 | 0 | 0 | 0 | 0.2 | 50.3 | 134.7
2023-11-16 18:00 | 196397.2 | 1023.5 | 1336.7 | 194037.1 | 0 | 0 | 0 | 0 | 0.2 | 63.8 | 170.9
2023-11-16 19:00 | 199057.8 | 0 | 1726.3 | 197331.6 | 0 | 0 | 0 | 0 | 0.2 | 64.9 | 173.8
2023-11-16 20:00 | 204181.2 | 0 | 1011.1 | 203170.2 | 0 | 0 | 0 | 0 | 0.2 | 66.8 | 179
2023-11-16 21:00 | 166333.6 | 0 | 570.8 | 165762.9 | 0 | 0 | 0 | 0 | 0.2 | 54.5 | 146
2023-11-16 22:00 | 87720.3 | 0 | 1396.8 | 86323.5 | 0 | 0 | 0 | 0 | 0.2 | 28.4 | 76.1
2023-11-16 23:00 | 32766.5 | 0 | 9650.4 | 23116.1 | 0 | 0 | 0 | 0 | 0.2 | 7.6 | 20.4
2023-11-17 | 2199.9 | 0 | 40206.4 | 0 | 0 | 0 | 0 | 38006.5 | 0.2 | 0 | 0
2023-11-17 01:00 | 4055.9 | 0 | 59690.2 | 0 | 0 | 0 | 0 | 55634.3 | 0.2 | 0 | 0
2023-11-17 02:00 | 7615.8 | 0 | 39042.7 | 0 | 0 | 0 | 0 | 31427 | 0.2 | 0 | 0
2023-11-17 03:00 | 11278.1 | 0 | 18814.8 | 0 | 0 | 0 | 0 | 7536.7 | 0.2 | 0 | 0
2023-11-17 04:00 | 15321.7 | 0 | 6444.6 | 8877.1 | 0 | 0 | 0 | 0 | 0.2 | 2.9 | 7.8
2023-11-17 05:00 | 21777.5 | 0 | 3281 | 18496.6 | 0 | 0 | 0 | 0 | 0.2 | 6.1 | 16.3
2023-11-17 06:00 | 48105.6 | 818.8 | 5440.1 | 41846.6 | 0 | 0 | 0 | 0 | 0.2 | 13.8 | 36.9
2023-11-17 07:00 | 170258.5 | 25588.2 | 3392.8 | 141277.6 | 0 | 0 | 0 | 0 | 0.2 | 46.4 | 124.5
2023-11-17 08:00 | 241480 | 57727 | 1787.8 | 181965.2 | 0 | 0 | 0 | 0 | 0.2 | 59.8 | 160.3
2023-11-17 09:00 | 199250.7 | 73284.6 | 608.3 | 125357.8 | 0 | 0 | 0 | 0 | 0.2 | 41.2 | 110.4
2023-11-17 10:00 | 180950.9 | 87614 | 746.4 | 92590.4 | 0 | 0 | 0 | 0 | 0.2 | 30.4 | 81.6
2023-11-17 11:00 | 164423.1 | 98668.1 | 2398.9 | 63356.1 | 0 | 0 | 0 | 0 | 0.2 | 20.8 | 55.8
2023-11-17 12:00 | 154927 | 106856.3 | 3592.9 | 44477.8 | 0 | 0 | 0 | 0 | 0.2 | 14.6 | 39.2
2023-11-17 13:00 | 149212.1 | 114225.7 | 2907.2 | 32079.1 | 0 | 0 | 0 | 0 | 0.2 | 10.5 | 28.3
2023-11-17 14:00 | 152774 | 101738.7 | 1302.9 | 49732.4 | 0 | 0 | 0 | 0 | 0.2 | 16.3 | 43.8
2023-11-17 15:00 | 164264.3 | 88637.5 | 351.4 | 75275.3 | 0 | 0 | 0 | 0 | 0.2 | 24.7 | 66.3
2023-11-17 16:00 | 165924.1 | 52199.9 | 1007.7 | 112716.5 | 0 | 0 | 0 | 0 | 0.2 | 37.1 | 99.3
2023-11-17 17:00 | 177101.8 | 22312.9 | 1944.6 | 152844.2 | 0 | 0 | 0 | 0 | 0.2 | 50.2 | 134.7
2023-11-17 18:00 | 196397.2 | 1023.5 | 2880.2 | 192493.6 | 0 | 0 | 0 | 0 | 0.2 | 63.3 | 169.6
2023-11-17 19:00 | 199057.8 | 0 | 52179.3 | 146878.6 | 0 | 0 | 0 | 0 | 0.2 | 48.3 | 129.4
2023-11-17 20:00 | 204181.2 | 0 | 95641.7 | 108539.6 | 0 | 0 | 0 | 0 | 0.2 | 35.7 | 95.6
2023-11-17 21:00 | 166333.6 | 0 | 82974.1 | 83359.5 | 0 | 0 | 0 | 0 | 0.2 | 27.4 | 73.4
2023-11-17 22:00 | 87720.3 | 0 | 59135.8 | 28584.6 | 0 | 0 | 0 | 0 | 0.2 | 9.4 | 25.2
2023-11-17 23:00 | 32766.5 | 0 | 26116 | 6650.6 | 0 | 0 | 0 | 0 | 0.2 | 2.2 | 5.9
2023-11-18 | 2199.9 | 0 | 3283.2 | 0 | 0 | 0 | 0 | 1083.2 | 0.2 | 0 | 0
2023-11-18 01:00 | 4055.9 | 0 | 0 | 4055.9 | 0 | 0 | 0 | 0 | 0.2 | 1.3 | 3.6
2023-11-18 02:00 | 7615.8 | 0 | 0 | 7615.8 | 0 | 0 | 0 | 0 | 0.2 | 2.5 | 6.7
2023-11-18 03:00 | 11278.1 | 0 | 0 | 11278.1 | 0 | 0 | 0 | 0 | 0.2 | 3.7 | 9.9
2023-11-18 04:00 | 15321.7 | 0 | 0 | 15321.7 | 0 | 0 | 0 | 0 | 0.2 | 5 | 13.5
2023-11-18 05:00 | 21777.5 | 0 | 0 | 21777.5 | 0 | 0 | 0 | 0 | 0.2 | 7.2 | 19.2
2023-11-18 06:00 | 48105.6 | 818.8 | 0 | 47286.8 | 0 | 0 | 0 | 0 | 0.2 | 15.5 | 41.7
2023-11-18 07:00 | 170258.5 | 26407 | 0 | 143851.5 | 0 | 0 | 0 | 0 | 0.2 | 47.3 | 126.7
2023-11-18 08:00 | 241480 | 73284.6 | 0 | 168195.4 | 0 | 0 | 0 | 0 | 0.2 | 55.3 | 148.2
2023-11-18 09:00 | 199250.7 | 112588.1 | 0 | 86662.6 | 0 | 0 | 0 | 0 | 0.2 | 28.5 | 76.3
2023-11-18 10:00 | 180950.9 | 139404.5 | 0 | 41546.3 | 0 | 0 | 0 | 0 | 0.2 | 13.7 | 36.6
2023-11-18 11:00 | 164423.1 | 152915.1 | 21.5 | 11486.5 | 0 | 0 | 0 | 0 | 0.2 | 3.8 | 10.1
2023-11-18 12:00 | 154927 | 153119.8 | 1909.7 | 0 | 0 | 0 | 0 | 102.6 | 0.2 | 0 | 0
2023-11-18 13:00 | 149212.1 | 145136.3 | 3041.9 | 1033.9 | 0 | 0 | 0 | 0 | 0.2 | 0.3 | 0.9
2023-11-18 14:00 | 152774 | 117091.6 | 3704.7 | 31977.7 | 0 | 0 | 0 | 0 | 0.2 | 10.5 | 28.2
2023-11-18 15:00 | 164264.3 | 81268.1 | 4274.9 | 78721.2 | 0 | 0 | 0 | 0 | 0.2 | 25.9 | 69.4
2023-11-18 16:00 | 165924.1 | 43807 | 4043.2 | 118074 | 0 | 0 | 0 | 0 | 0.2 | 38.8 | 104
2023-11-18 17:00 | 177101.8 | 16990.6 | 4071.9 | 156039.3 | 0 | 0 | 0 | 0 | 0.2 | 51.3 | 137.5
2023-11-18 18:00 | 196397.2 | 409.4 | 7897.3 | 188090.5 | 0 | 0 | 0 | 0 | 0.2 | 61.8 | 165.7
2023-11-18 19:00 | 199057.8 | 0 | 13210.8 | 185847 | 0 | 0 | 0 | 0 | 0.2 | 61.1 | 163.7
2023-11-18 20:00 | 204181.2 | 0 | 5213.1 | 198968.2 | 0 | 0 | 0 | 0 | 0.2 | 65.4 | 175.3
2023-11-18 21:00 | 166333.6 | 0 | 2773.3 | 163560.4 | 0 | 0 | 0 | 0 | 0.2 | 53.8 | 144.1
2023-11-18 22:00 | 87720.3 | 0 | 1554.8 | 86165.5 | 0 | 0 | 0 | 0 | 0.2 | 28.3 | 75.9
2023-11-18 23:00 | 32766.5 | 0 | 1252.7 | 31513.8 | 0 | 0 | 0 | 0 | 0.2 | 10.4 | 27.8
2023-11-19 | 2199.9 | 0 | 3535.2 | 0 | 0 | 0 | 0 | 1335.3 | 0.2 | 0 | 0
2023-11-19 01:00 | 4055.9 | 0 | 23701 | 0 | 0 | 0 | 0 | 19645.1 | 0.2 | 0 | 0
2023-11-19 02:00 | 7615.8 | 0 | 38189.8 | 0 | 0 | 0 | 0 | 30574 | 0.2 | 0 | 0
2023-11-19 03:00 | 11278.1 | 0 | 54024.8 | 0 | 0 | 0 | 0 | 42746.7 | 0.2 | 0 | 0
2023-11-19 04:00 | 15321.7 | 0 | 52681.2 | 0 | 0 | 0 | 0 | 37359.5 | 0.2 | 0 | 0
2023-11-19 05:00 | 21777.5 | 0 | 59266.4 | 0 | 0 | 0 | 0 | 37488.9 | 0.2 | 0 | 0
2023-11-19 06:00 | 48105.6 | 614.1 | 105806.5 | 0 | 0 | 0 | 0 | 58315 | 0.2 | 0 | 0
2023-11-19 07:00 | 170258.5 | 23131.7 | 134228.3 | 12898.5 | 0 | 0 | 0 | 0 | 0.2 | 4.2 | 11.4
2023-11-19 08:00 | 241480 | 72056.4 | 159336.9 | 10086.7 | 0 | 0 | 0 | 0 | 0.2 | 3.3 | 8.9
2023-11-19 09:00 | 199250.7 | 110131.6 | 196394.1 | 0 | 0 | 0 | 0 | 107275.1 | 0.2 | 0 | 0
2023-11-19 10:00 | 180950.9 | 136538.7 | 193788.5 | 0 | 0 | 0 | 0 | 149376.3 | 0.2 | 0 | 0
2023-11-19 11:00 | 164423.1 | 151072.8 | 152796.8 | 0 | 0 | 0 | 0 | 139446.5 | 0.2 | 0 | 0
2023-11-19 12:00 | 154927 | 154962.2 | 111188.1 | 0 | 0 | 0 | 0 | 111223.2 | 0.2 | 0 | 0
2023-11-19 13:00 | 149212.1 | 150868 | 66455.8 | 0 | 0 | 0 | 0 | 68111.8 | 0.2 | 0 | 0
2023-11-19 14:00 | 152774 | 133672.8 | 27970.8 | 0 | 0 | 0 | 0 | 8869.6 | 0.2 | 0 | 0
2023-11-19 15:00 | 164264.3 | 109517.5 | 9679.2 | 45067.6 | 0 | 0 | 0 | 0 | 0.2 | 14.8 | 39.7
2023-11-19 16:00 | 165924.1 | 69395.2 | 6945.2 | 89583.8 | 0 | 0 | 0 | 0 | 0.2 | 29.4 | 78.9
2023-11-19 17:00 | 177101.8 | 27635.3 | 14920 | 134546.5 | 0 | 0 | 0 | 0 | 0.2 | 44.2 | 118.5
2023-11-19 18:00 | 196397.2 | 1228.2 | 17097.2 | 178071.8 | 0 | 0 | 0 | 0 | 0.2 | 58.5 | 156.9
2023-11-19 19:00 | 199057.8 | 0 | 14776.6 | 184281.2 | 0 | 0 | 0 | 0 | 0.2 | 60.6 | 162.4
2023-11-19 20:00 | 204181.2 | 0 | 7739.2 | 196442 | 0 | 0 | 0 | 0 | 0.2 | 64.6 | 173.1
2023-11-19 21:00 | 166333.6 | 0 | 3474.9 | 162858.8 | 0 | 0 | 0 | 0 | 0.2 | 53.5 | 143.5
2023-11-19 22:00 | 87720.3 | 0 | 2185.8 | 85534.6 | 0 | 0 | 0 | 0 | 0.2 | 28.1 | 75.4
2023-11-19 23:00 | 32766.5 | 0 | 507.2 | 32259.3 | 0 | 0 | 0 | 0 | 0.2 | 10.6 | 28.4
2023-11-20 | 2199.9 | 0 | 0 | 2199.9 | 0 | 0 | 0 | 0 | 0.2 | 0.7 | 1.9
2023-11-20 01:00 | 4055.9 | 0 | 0 | 4055.9 | 0 | 0 | 0 | 0 | 0.2 | 1.3 | 3.6
2023-11-20 02:00 | 7615.8 | 0 | 0 | 7615.8 | 0 | 0 | 0 | 0 | 0.2 | 2.5 | 6.7
2023-11-20 03:00 | 11278.1 | 0 | 0 | 11278.1 | 0 | 0 | 0 | 0 | 0.2 | 3.7 | 9.9
2023-11-20 04:00 | 15321.7 | 0 | 0 | 15321.7 | 0 | 0 | 0 | 0 | 0.2 | 5 | 13.5
2023-11-20 05:00 | 21777.5 | 0 | 0 | 21777.5 | 0 | 0 | 0 | 0 | 0.2 | 7.2 | 19.2
2023-11-20 06:00 | 48105.6 | 614.1 | 2015.6 | 45475.8 | 0 | 0 | 0 | 0 | 0.2 | 14.9 | 40.1
2023-11-20 07:00 | 170258.5 | 21698.8 | 8506.3 | 140053.5 | 0 | 0 | 0 | 0 | 0.2 | 46 | 123.4
2023-11-20 08:00 | 241480 | 66119.9 | 17040.5 | 158319.5 | 0 | 0 | 0 | 0 | 0.2 | 52 | 139.5
2023-11-20 09:00 | 199250.7 | 101329.3 | 12801.3 | 85120.1 | 0 | 0 | 0 | 0 | 0.2 | 28 | 75
2023-11-20 10:00 | 180950.9 | 128350.4 | 3709.2 | 48891.3 | 0 | 0 | 0 | 0 | 0.2 | 16.1 | 43.1
2023-11-20 11:00 | 164423.1 | 141042.2 | 923.6 | 22457.4 | 0 | 0 | 0 | 0 | 0.2 | 7.4 | 19.8
2023-11-20 12:00 | 154927 | 140632.8 | 0 | 14294.2 | 0 | 0 | 0 | 0 | 0.2 | 4.7 | 12.6
2023-11-20 13:00 | 149212.1 | 130806.9 | 0 | 18405.2 | 0 | 0 | 0 | 0 | 0.2 | 6.1 | 16.2
2023-11-20 14:00 | 152774 | 112178.7 | 0 | 40595.3 | 0 | 0 | 0 | 0 | 0.2 | 13.3 | 35.8
2023-11-20 15:00 | 164264.3 | 67143.4 | 0 | 97120.8 | 0 | 0 | 0 | 0 | 0.2 | 31.9 | 85.6
2023-11-20 16:00 | 165924.1 | 36437.6 | 0 | 129486.6 | 0 | 0 | 0 | 0 | 0.2 | 42.6 | 114.1
2023-11-20 17:00 | 177101.8 | 14534.1 | 2456.3 | 160111.4 | 0 | 0 | 0 | 0 | 0.2 | 52.6 | 141.1
2023-11-20 18:00 | 196397.2 | 614.1 | 3610.1 | 192173 | 0 | 0 | 0 | 0 | 0.2 | 63.2 | 169.3
2023-11-20 19:00 | 199057.8 | 0 | 3643.1 | 195414.7 | 0 | 0 | 0 | 0 | 0.2 | 64.2 | 172.2
2023-11-20 20:00 | 204181.2 | 0 | 3567 | 200614.3 | 0 | 0 | 0 | 0 | 0.2 | 65.9 | 176.7
2023-11-20 21:00 | 166333.6 | 0 | 3950 | 162383.6 | 0 | 0 | 0 | 0 | 0.2 | 53.4 | 143.1
2023-11-20 22:00 | 87720.3 | 0 | 6244 | 81476.4 | 0 | 0 | 0 | 0 | 0.2 | 26.8 | 71.8
2023-11-20 23:00 | 32766.5 | 0 | 5246.7 | 27519.8 | 0 | 0 | 0 | 0 | 0.2 | 9 | 24.2
2023-11-21 | 2199.9 | 0 | 5222.8 | 0 | 0 | 0 | 0 | 3022.9 | 0.2 | 0 | 0
2023-11-21 01:00 | 4055.9 | 0 | 8882.2 | 0 | 0 | 0 | 0 | 4826.3 | 0.2 | 0 | 0
2023-11-21 02:00 | 7615.8 | 0 | 20369.2 | 0 | 0 | 0 | 0 | 12753.4 | 0.2 | 0 | 0
2023-11-21 03:00 | 11278.1 | 0 | 53974.7 | 0 | 0 | 0 | 0 | 42696.6 | 0.2 | 0 | 0
2023-11-21 04:00 | 15321.7 | 0 | 76079 | 0 | 0 | 0 | 0 | 60757.3 | 0.2 | 0 | 0
2023-11-21 05:00 | 21777.5 | 0 | 107690.9 | 0 | 0 | 0 | 0 | 85913.4 | 0.2 | 0 | 0
2023-11-21 06:00 | 48105.6 | 614.1 | 152546.3 | 0 | 0 | 0 | 0 | 105054.8 | 0.2 | 0 | 0
2023-11-21 07:00 | 170258.5 | 23541.1 | 149781.1 | 0 | 0 | 0 | 0 | 3063.7 | 0.2 | 0 | 0
2023-11-21 08:00 | 241480 | 70623.4 | 139961.7 | 30894.9 | 0 | 0 | 0 | 0 | 0.2 | 10.2 | 27.2
2023-11-21 09:00 | 199250.7 | 102557.5 | 122491 | 0 | 0 | 0 | 0 | 25797.8 | 0.2 | 0 | 0
2023-11-21 10:00 | 180950.9 | 132649.2 | 87653.5 | 0 | 0 | 0 | 0 | 39351.8 | 0.2 | 0 | 0
2023-11-21 11:00 | 164423.1 | 147592.8 | 54508.8 | 0 | 0 | 0 | 0 | 37678.4 | 0.2 | 0 | 0
2023-11-21 12:00 | 154927 | 150049.2 | 30593.6 | 0 | 0 | 0 | 0 | 25715.9 | 0.2 | 0 | 0
2023-11-21 13:00 | 149212.1 | 146773.9 | 21484.6 | 0 | 0 | 0 | 0 | 19046.4 | 0.2 | 0 | 0
2023-11-21 14:00 | 152774 | 132239.8 | 15691.2 | 4843 | 0 | 0 | 0 | 0 | 0.2 | 1.6 | 4.3
2023-11-21 15:00 | 164264.3 | 107470.5 | 9816.5 | 46977.3 | 0 | 0 | 0 | 0 | 0.2 | 15.4 | 41.4
2023-11-21 16:00 | 165924.1 | 71237.6 | 10077.5 | 84609.1 | 0 | 0 | 0 | 0 | 0.2 | 27.8 | 74.5
2023-11-21 17:00 | 177101.8 | 31729.4 | 23487.1 | 121885.3 | 0 | 0 | 0 | 0 | 0.2 | 40.1 | 107.4
2023-11-21 18:00 | 196397.2 | 1228.2 | 41609.5 | 153559.5 | 0 | 0 | 0 | 0 | 0.2 | 50.5 | 135.3
2023-11-21 19:00 | 199057.8 | 0 | 54606.3 | 144451.5 | 0 | 0 | 0 | 0 | 0.2 | 47.5 | 127.3
2023-11-21 20:00 | 204181.2 | 0 | 49579.7 | 154601.5 | 0 | 0 | 0 | 0 | 0.2 | 50.8 | 136.2
2023-11-21 21:00 | 166333.6 | 0 | 46552.2 | 119781.4 | 0 | 0 | 0 | 0 | 0.2 | 39.4 | 105.5
2023-11-21 22:00 | 87720.3 | 0 | 37013.9 | 50706.5 | 0 | 0 | 0 | 0 | 0.2 | 16.7 | 44.7
2023-11-21 23:00 | 32766.5 | 0 | 26524.6 | 6241.9 | 0 | 0 | 0 | 0 | 0.2 | 2.1 | 5.5
2023-11-22 | 2199.9 | 0 | 20522.5 | 0 | 0 | 0 | 0 | 18322.6 | 0.2 | 0 | 0
2023-11-22 01:00 | 4055.9 | 0 | 23062.9 | 0 | 0 | 0 | 0 | 19007 | 0.2 | 0 | 0
2023-11-22 02:00 | 7615.8 | 0 | 21560.4 | 0 | 0 | 0 | 0 | 13944.6 | 0.2 | 0 | 0
2023-11-22 03:00 | 11278.1 | 0 | 13173.6 | 0 | 0 | 0 | 0 | 1895.5 | 0.2 | 0 | 0
2023-11-22 04:00 | 15321.7 | 0 | 4769.7 | 10552.1 | 0 | 0 | 0 | 0 | 0.2 | 3.5 | 9.3
2023-11-22 05:00 | 21777.5 | 0 | 12927.9 | 8849.6 | 0 | 0 | 0 | 0 | 0.2 | 2.9 | 7.8
2023-11-22 06:00 | 48105.6 | 614.1 | 38728.4 | 8763 | 0 | 0 | 0 | 0 | 0.2 | 2.9 | 7.7
2023-11-22 07:00 | 170258.5 | 22722.3 | 33850.1 | 113686.2 | 0 | 0 | 0 | 0 | 0.2 | 37.4 | 100.2
2023-11-22 08:00 | 241480 | 64482.3 | 20787.8 | 156209.9 | 0 | 0 | 0 | 0 | 0.2 | 51.4 | 137.6
2023-11-22 09:00 | 199250.7 | 98258.7 | 11236.6 | 89755.4 | 0 | 0 | 0 | 0 | 0.2 | 29.5 | 79.1
2023-11-22 10:00 | 180950.9 | 109108.1 | 5390.1 | 66452.7 | 0 | 0 | 0 | 0 | 0.2 | 21.8 | 58.5
2023-11-22 11:00 | 164423.1 | 105628.1 | 3870 | 54925 | 0 | 0 | 0 | 0 | 0.2 | 18.1 | 48.4
2023-11-22 12:00 | 154927 | 98054 | 3957.6 | 52915.4 | 0 | 0 | 0 | 0 | 0.2 | 17.4 | 46.6
2023-11-22 13:00 | 149212.1 | 96825.8 | 7122.2 | 45264.1 | 0 | 0 | 0 | 0 | 0.2 | 14.9 | 39.9
2023-11-22 14:00 | 152774 | 95597.5 | 11067.6 | 46108.9 | 0 | 0 | 0 | 0 | 0.2 | 15.2 | 40.6
2023-11-22 15:00 | 164264.3 | 83519.9 | 5394.9 | 75349.5 | 0 | 0 | 0 | 0 | 0.2 | 24.8 | 66.4
2023-11-22 16:00 | 165924.1 | 60592.9 | 3845 | 101486.3 | 0 | 0 | 0 | 0 | 0.2 | 33.4 | 89.4
2023-11-22 17:00 | 177101.8 | 23541.1 | 10019.3 | 143541.3 | 0 | 0 | 0 | 0 | 0.2 | 47.2 | 126.5
2023-11-22 18:00 | 196397.2 | 1023.5 | 27709.7 | 167664 | 0 | 0 | 0 | 0 | 0.2 | 55.1 | 147.7
2023-11-22 19:00 | 199057.8 | 0 | 59905.5 | 139152.4 | 0 | 0 | 0 | 0 | 0.2 | 45.7 | 122.6
2023-11-22 20:00 | 204181.2 | 0 | 87554.1 | 116627.1 | 0 | 0 | 0 | 0 | 0.2 | 38.3 | 102.7
2023-11-22 21:00 | 166333.6 | 0 | 108887.2 | 57446.4 | 0 | 0 | 0 | 0 | 0.2 | 18.9 | 50.6
2023-11-22 22:00 | 87720.3 | 0 | 92311.5 | 0 | 0 | 0 | 0 | 4591.1 | 0.2 | 0 | 0
2023-11-22 23:00 | 32766.5 | 0 | 55843.4 | 0 | 0 | 0 | 0 | 23076.9 | 0.2 | 0 | 0
2023-11-23 | 2199.9 | 0 | 25589 | 0 | 0 | 0 | 0 | 23389.1 | 0.2 | 0 | 0
2023-11-23 01:00 | 4055.9 | 0 | 6248.7 | 0 | 0 | 0 | 0 | 2192.7 | 0.2 | 0 | 0
2023-11-23 02:00 | 7615.8 | 0 | 2477.6 | 5138.2 | 0 | 0 | 0 | 0 | 0.2 | 1.7 | 4.5
2023-11-23 03:00 | 11278.1 | 0 | 2142.3 | 9135.8 | 0 | 0 | 0 | 0 | 0.2 | 3 | 8
2023-11-23 04:00 | 15321.7 | 0 | 2457.1 | 12864.7 | 0 | 0 | 0 | 0 | 0.2 | 4.2 | 11.3
2023-11-23 05:00 | 21777.5 | 0 | 28869.8 | 0 | 0 | 0 | 0 | 7092.2 | 0.2 | 0 | 0
2023-11-23 06:00 | 48105.6 | 614.1 | 89794.4 | 0 | 0 | 0 | 0 | 42303 | 0.2 | 0 | 0
2023-11-23 07:00 | 170258.5 | 21698.8 | 107656.5 | 40903.3 | 0 | 0 | 0 | 0 | 0.2 | 13.4 | 36
2023-11-23 08:00 | 241480 | 56703.5 | 93450.6 | 91325.9 | 0 | 0 | 0 | 0 | 0.2 | 30 | 80.5
2023-11-23 09:00 | 199250.7 | 72056.4 | 78905 | 48289.3 | 0 | 0 | 0 | 0 | 0.2 | 15.9 | 42.5
2023-11-23 10:00 | 180950.9 | 79835.2 | 64483.6 | 36632.1 | 0 | 0 | 0 | 0 | 0.2 | 12 | 32.3
2023-11-23 11:00 | 164423.1 | 89865.8 | 41854.3 | 32703.1 | 0 | 0 | 0 | 0 | 0.2 | 10.8 | 28.8
2023-11-23 12:00 | 154927 | 97849.3 | 22330.6 | 34747.1 | 0 | 0 | 0 | 0 | 0.2 | 11.4 | 30.6
2023-11-23 13:00 | 149212.1 | 111974 | 7161.9 | 30076.2 | 0 | 0 | 0 | 0 | 0.2 | 9.9 | 26.5
2023-11-23 14:00 | 152774 | 91503.4 | 2285.8 | 58984.8 | 0 | 0 | 0 | 0 | 0.2 | 19.4 | 52
2023-11-23 15:00 | 164264.3 | 61616.4 | 1281 | 101366.8 | 0 | 0 | 0 | 0 | 0.2 | 33.3 | 89.3
2023-11-23 16:00 | 165924.1 | 41145.8 | 2272.1 | 122506.2 | 0 | 0 | 0 | 0 | 0.2 | 40.3 | 107.9
2023-11-23 17:00 | 177101.8 | 13510.6 | 8871.4 | 154719.8 | 0 | 0 | 0 | 0 | 0.2 | 50.9 | 136.3
2023-11-23 18:00 | 196397.2 | 204.7 | 22896.8 | 173295.7 | 0 | 0 | 0 | 0 | 0.2 | 57 | 152.7
2023-11-23 19:00 | 199057.8 | 0 | 29519.9 | 169537.9 | 0 | 0 | 0 | 0 | 0.2 | 55.7 | 149.4
2023-11-23 20:00 | 204181.2 | 0 | 28643 | 175538.3 | 0 | 0 | 0 | 0 | 0.2 | 57.7 | 154.6
2023-11-23 21:00 | 166333.6 | 0 | 23707.1 | 142626.6 | 0 | 0 | 0 | 0 | 0.2 | 46.9 | 125.7
2023-11-23 22:00 | 87720.3 | 0 | 21432.3 | 66288.1 | 0 | 0 | 0 | 0 | 0.2 | 21.8 | 58.4
2023-11-23 23:00 | 32766.5 | 0 | 22885.9 | 9880.6 | 0 | 0 | 0 | 0 | 0.2 | 3.2 | 8.7
2023-11-24 | 2199.9 | 0 | 18729.4 | 0 | 0 | 0 | 0 | 16529.4 | 0.2 | 0 | 0
2023-11-24 01:00 | 4055.9 | 0 | 16548.9 | 0 | 0 | 0 | 0 | 12493 | 0.2 | 0 | 0
2023-11-24 02:00 | 7615.8 | 0 | 30919.2 | 0 | 0 | 0 | 0 | 23303.5 | 0.2 | 0 | 0
2023-11-24 03:00 | 11278.1 | 0 | 78758.6 | 0 | 0 | 0 | 0 | 67480.5 | 0.2 | 0 | 0
2023-11-24 04:00 | 15321.7 | 0 | 127415.8 | 0 | 0 | 0 | 0 | 112094 | 0.2 | 0 | 0
2023-11-24 05:00 | 21777.5 | 0 | 182613.6 | 0 | 0 | 0 | 0 | 160836.1 | 0.2 | 0 | 0
2023-11-24 06:00 | 48105.6 | 409.4 | 150657.1 | 0 | 0 | 0 | 0 | 102960.9 | 0.2 | 0 | 0
2023-11-24 07:00 | 170258.5 | 19856.4 | 85589.9 | 64812.2 | 0 | 0 | 0 | 0 | 0.2 | 21.3 | 57.1
2023-11-24 08:00 | 241480 | 62230.5 | 36639.1 | 142610.4 | 0 | 0 | 0 | 0 | 0.2 | 46.9 | 125.6
2023-11-24 09:00 | 199250.7 | 109722.2 | 15749.6 | 73778.9 | 0 | 0 | 0 | 0 | 0.2 | 24.3 | 65
2023-11-24 10:00 | 180950.9 | 134696.3 | 3193.9 | 43060.7 | 0 | 0 | 0 | 0 | 0.2 | 14.2 | 37.9
2023-11-24 11:00 | 164423.1 | 142884.5 | 1387.6 | 20151 | 0 | 0 | 0 | 0 | 0.2 | 6.6 | 17.8
2023-11-24 12:00 | 154927 | 126712.8 | 462.8 | 27751.4 | 0 | 0 | 0 | 0 | 0.2 | 9.1 | 24.4
2023-11-24 13:00 | 149212.1 | 111155.2 | 266.3 | 37790.6 | 0 | 0 | 0 | 0 | 0.2 | 12.4 | 33.3
2023-11-24 14:00 | 152774 | 73284.6 | 929.5 | 78559.9 | 0 | 0 | 0 | 0 | 0.2 | 25.8 | 69.2
2023-11-24 15:00 | 164264.3 | 48105.8 | 1416.5 | 114742 | 0 | 0 | 0 | 0 | 0.2 | 37.7 | 101.1
2023-11-24 16:00 | 165924.1 | 24360 | 2314.4 | 139249.8 | 0 | 0 | 0 | 0 | 0.2 | 45.8 | 122.7
2023-11-24 17:00 | 177101.8 | 8802.3 | 3524.3 | 164775.1 | 0 | 0 | 0 | 0 | 0.2 | 54.2 | 145.2
2023-11-24 18:00 | 196397.2 | 204.7 | 8226.9 | 187965.6 | 0 | 0 | 0 | 0 | 0.2 | 61.8 | 165.6
2023-11-24 19:00 | 199057.8 | 0 | 17329.1 | 181728.7 | 0 | 0 | 0 | 0 | 0.2 | 59.7 | 160.1
2023-11-24 20:00 | 204181.2 | 0 | 28727.1 | 175454.2 | 0 | 0 | 0 | 0 | 0.2 | 57.7 | 154.6
2023-11-24 21:00 | 166333.6 | 0 | 44788 | 121545.6 | 0 | 0 | 0 | 0 | 0.2 | 40 | 107.1
2023-11-24 22:00 | 87720.3 | 0 | 52243.4 | 35477 | 0 | 0 | 0 | 0 | 0.2 | 11.7 | 31.3
2023-11-24 23:00 | 32766.5 | 0 | 46195.9 | 0 | 0 | 0 | 0 | 13429.4 | 0.2 | 0 | 0
2023-11-25 | 2199.9 | 0 | 35394.9 | 0 | 0 | 0 | 0 | 33195 | 0.2 | 0 | 0
2023-11-25 01:00 | 4055.9 | 0 | 28980.6 | 0 | 0 | 0 | 0 | 24924.7 | 0.2 | 0 | 0
2023-11-25 02:00 | 7615.8 | 0 | 32793.3 | 0 | 0 | 0 | 0 | 25177.6 | 0.2 | 0 | 0
2023-11-25 03:00 | 11278.1 | 0 | 43822.9 | 0 | 0 | 0 | 0 | 32544.8 | 0.2 | 0 | 0
2023-11-25 04:00 | 15321.7 | 0 | 32650.8 | 0 | 0 | 0 | 0 | 17329.1 | 0.2 | 0 | 0
2023-11-25 05:00 | 21777.5 | 0 | 13699.2 | 8078.3 | 0 | 0 | 0 | 0 | 0.2 | 2.7 | 7.1
2023-11-25 06:00 | 48105.6 | 0 | 41057 | 7048.6 | 0 | 0 | 0 | 0 | 0.2 | 2.3 | 6.2
2023-11-25 07:00 | 170258.5 | 13920 | 116673.1 | 39665.5 | 0 | 0 | 0 | 0 | 0.2 | 13 | 34.9
2023-11-25 08:00 | 241480 | 46468.2 | 153677.3 | 41334.5 | 0 | 0 | 0 | 0 | 0.2 | 13.6 | 36.4
2023-11-25 09:00 | 199250.7 | 83929.3 | 112602.3 | 2719.1 | 0 | 0 | 0 | 0 | 0.2 | 0.9 | 2.4
2023-11-25 10:00 | 180950.9 | 102762.2 | 58240.1 | 19948.5 | 0 | 0 | 0 | 0 | 0.2 | 6.6 | 17.6
2023-11-25 11:00 | 164423.1 | 92322.2 | 19601.2 | 52499.7 | 0 | 0 | 0 | 0 | 0.2 | 17.3 | 46.3
2023-11-25 12:00 | 154927 | 76150.5 | 2669.3 | 76107.2 | 0 | 0 | 0 | 0 | 0.2 | 25 | 67.1
2023-11-25 13:00 | 149212.1 | 72056.4 | 0 | 77155.7 | 0 | 0 | 0 | 0 | 0.2 | 25.4 | 68
2023-11-25 14:00 | 152774 | 70828.1 | 0 | 81945.9 | 0 | 0 | 0 | 0 | 0.2 | 26.9 | 72.2
2023-11-25 15:00 | 164264.3 | 81063.4 | 0 | 83200.9 | 0 | 0 | 0 | 0 | 0.2 | 27.4 | 73.3
2023-11-25 16:00 | 165924.1 | 52609.3 | 1886.3 | 111428.5 | 0 | 0 | 0 | 0 | 0.2 | 36.6 | 98.2
2023-11-25 17:00 | 177101.8 | 17809.4 | 14542.1 | 144750.3 | 0 | 0 | 0 | 0 | 0.2 | 47.6 | 127.5
2023-11-25 18:00 | 196397.2 | 409.4 | 39593.5 | 156394.3 | 0 | 0 | 0 | 0 | 0.2 | 51.4 | 137.8
2023-11-25 19:00 | 199057.8 | 0 | 66501.8 | 132556.1 | 0 | 0 | 0 | 0 | 0.2 | 43.6 | 116.8
2023-11-25 20:00 | 204181.2 | 0 | 81003.2 | 123178.1 | 0 | 0 | 0 | 0 | 0.2 | 40.5 | 108.5
2023-11-25 21:00 | 166333.6 | 0 | 82879.8 | 83453.8 | 0 | 0 | 0 | 0 | 0.2 | 27.4 | 73.5
2023-11-25 22:00 | 87720.3 | 0 | 67256.5 | 20463.8 | 0 | 0 | 0 | 0 | 0.2 | 6.7 | 18
2023-11-25 23:00 | 32766.5 | 0 | 35376.8 | 0 | 0 | 0 | 0 | 2610.2 | 0.2 | 0 | 0
2023-11-26 | 2199.9 | 0 | 18837.4 | 0 | 0 | 0 | 0 | 16637.5 | 0.2 | 0 | 0
2023-11-26 01:00 | 4055.9 | 0 | 15215.4 | 0 | 0 | 0 | 0 | 11159.5 | 0.2 | 0 | 0
2023-11-26 02:00 | 7615.8 | 0 | 17527.9 | 0 | 0 | 0 | 0 | 9912.1 | 0.2 | 0 | 0
2023-11-26 03:00 | 11278.1 | 0 | 17795.6 | 0 | 0 | 0 | 0 | 6517.5 | 0.2 | 0 | 0
2023-11-26 04:00 | 15321.7 | 0 | 9892 | 5429.8 | 0 | 0 | 0 | 0 | 0.2 | 1.8 | 4.8
2023-11-26 05:00 | 21777.5 | 0 | 17501.5 | 4276 | 0 | 0 | 0 | 0 | 0.2 | 1.4 | 3.8
2023-11-26 06:00 | 48105.6 | 409.4 | 53019.3 | 0 | 0 | 0 | 0 | 5323.2 | 0.2 | 0 | 0
2023-11-26 07:00 | 170258.5 | 19856.4 | 66017.7 | 84384.4 | 0 | 0 | 0 | 0 | 0.2 | 27.7 | 74.3
2023-11-26 08:00 | 241480 | 53837.6 | 65958.8 | 121683.6 | 0 | 0 | 0 | 0 | 0.2 | 40 | 107.2
2023-11-26 09:00 | 199250.7 | 86795.2 | 52499.5 | 59956.1 | 0 | 0 | 0 | 0 | 0.2 | 19.7 | 52.8
2023-11-26 10:00 | 180950.9 | 106446.9 | 33645.8 | 40858.1 | 0 | 0 | 0 | 0 | 0.2 | 13.4 | 36
2023-11-26 11:00 | 164423.1 | 110541 | 25569.4 | 28312.7 | 0 | 0 | 0 | 0 | 0.2 | 9.3 | 24.9
2023-11-26 12:00 | 154927 | 101738.7 | 22979 | 30209.3 | 0 | 0 | 0 | 0 | 0.2 | 9.9 | 26.6
2023-11-26 13:00 | 149212.1 | 65505.8 | 25717.4 | 57988.9 | 0 | 0 | 0 | 0 | 0.2 | 19.1 | 51.1
2023-11-26 14:00 | 152774 | 49743.5 | 28886.1 | 74144.4 | 0 | 0 | 0 | 0 | 0.2 | 24.4 | 65.3
2023-11-26 15:00 | 164264.3 | 37665.8 | 34099.7 | 92498.7 | 0 | 0 | 0 | 0 | 0.2 | 30.4 | 81.5
2023-11-26 16:00 | 165924.1 | 30705.8 | 58582 | 76636.3 | 0 | 0 | 0 | 0 | 0.2 | 25.2 | 67.5
2023-11-26 17:00 | 177101.8 | 13305.9 | 92633.2 | 71162.8 | 0 | 0 | 0 | 0 | 0.2 | 23.4 | 62.7
2023-11-26 18:00 | 196397.2 | 204.7 | 118601.7 | 77590.9 | 0 | 0 | 0 | 0 | 0.2 | 25.5 | 68.4
2023-11-26 19:00 | 199057.8 | 0 | 124817.4 | 74240.5 | 0 | 0 | 0 | 0 | 0.2 | 24.4 | 65.4
2023-11-26 20:00 | 204181.2 | 0 | 114025.5 | 90155.8 | 0 | 0 | 0 | 0 | 0.2 | 29.6 | 79.4
2023-11-26 21:00 | 166333.6 | 0 | 97113.7 | 69220 | 0 | 0 | 0 | 0 | 0.2 | 22.8 | 61
2023-11-26 22:00 | 87720.3 | 0 | 90879.7 | 0 | 0 | 0 | 0 | 3159.3 | 0.2 | 0 | 0
2023-11-26 23:00 | 32766.5 | 0 | 94960.3 | 0 | 0 | 0 | 0 | 62193.8 | 0.2 | 0 | 0
2023-11-27 | 2199.9 | 0 | 117542 | 0 | 0 | 0 | 0 | 115342.1 | 0.2 | 0 | 0
2023-11-27 01:00 | 4055.9 | 0 | 136257.4 | 0 | 0 | 0 | 0 | 132201.5 | 0.2 | 0 | 0
2023-11-27 02:00 | 7615.8 | 0 | 139673.1 | 0 | 0 | 0 | 0 | 132057.3 | 0.2 | 0 | 0
2023-11-27 03:00 | 11278.1 | 0 | 137130.7 | 0 | 0 | 0 | 0 | 125852.6 | 0.2 | 0 | 0
2023-11-27 04:00 | 15321.7 | 0 | 124813.5 | 0 | 0 | 0 | 0 | 109491.8 | 0.2 | 0 | 0
2023-11-27 05:00 | 21777.5 | 0 | 193523.5 | 0 | 0 | 0 | 0 | 171746 | 0.2 | 0 | 0
2023-11-27 06:00 | 48105.6 | 204.7 | 242562.8 | 0 | 0 | 0 | 0 | 194661.9 | 0.2 | 0 | 0
2023-11-27 07:00 | 170258.5 | 18832.9 | 218963.7 | 0 | 0 | 0 | 0 | 67538.1 | 0.2 | 0 | 0
2023-11-27 08:00 | 241480 | 65096.4 | 182879.7 | 0 | 0 | 0 | 0 | 6496.2 | 0.2 | 0 | 0
2023-11-27 09:00 | 199250.7 | 112383.4 | 141749.4 | 0 | 0 | 0 | 0 | 54882.1 | 0.2 | 0 | 0
2023-11-27 10:00 | 180950.9 | 136538.7 | 95211.9 | 0 | 0 | 0 | 0 | 50799.7 | 0.2 | 0 | 0
2023-11-27 11:00 | 164423.1 | 143293.9 | 62091.2 | 0 | 0 | 0 | 0 | 40962 | 0.2 | 0 | 0
2023-11-27 12:00 | 154927 | 143703.3 | 41370.2 | 0 | 0 | 0 | 0 | 30146.6 | 0.2 | 0 | 0
2023-11-27 13:00 | 149212.1 | 123232.8 | 35630.7 | 0 | 0 | 0 | 0 | 9651.4 | 0.2 | 0 | 0
2023-11-27 14:00 | 152774 | 103171.6 | 34589.8 | 15012.5 | 0 | 0 | 0 | 0 | 0.2 | 4.9 | 13.2
2023-11-27 15:00 | 164264.3 | 71442.3 | 43347.4 | 49474.7 | 0 | 0 | 0 | 0 | 0.2 | 16.3 | 43.6
2023-11-27 16:00 | 165924.1 | 50971.7 | 66922.3 | 48030.2 | 0 | 0 | 0 | 0 | 0.2 | 15.8 | 42.3
2023-11-27 17:00 | 177101.8 | 22517.6 | 96178.8 | 58405.3 | 0 | 0 | 0 | 0 | 0.2 | 19.2 | 51.5
2023-11-27 18:00 | 196397.2 | 1023.5 | 111501.6 | 83872.1 | 0 | 0 | 0 | 0 | 0.2 | 27.6 | 73.9
2023-11-27 19:00 | 199057.8 | 0 | 120094.7 | 78963.1 | 0 | 0 | 0 | 0 | 0.2 | 26 | 69.6
2023-11-27 20:00 | 204181.2 | 0 | 130392.2 | 73789.1 | 0 | 0 | 0 | 0 | 0.2 | 24.3 | 65
2023-11-27 21:00 | 166333.6 | 0 | 128452.4 | 37881.2 | 0 | 0 | 0 | 0 | 0.2 | 12.5 | 33.4
2023-11-27 22:00 | 87720.3 | 0 | 121221.3 | 0 | 0 | 0 | 0 | 33500.9 | 0.2 | 0 | 0
2023-11-27 23:00 | 32766.5 | 0 | 108900.8 | 0 | 0 | 0 | 0 | 76134.3 | 0.2 | 0 | 0
2023-11-28 | 2199.9 | 0 | 88072.4 | 0 | 0 | 0 | 0 | 85872.5 | 0.2 | 0 | 0
2023-11-28 01:00 | 4055.9 | 0 | 76230.9 | 0 | 0 | 0 | 0 | 72175 | 0.2 | 0 | 0
2023-11-28 02:00 | 7615.8 | 0 | 75235.7 | 0 | 0 | 0 | 0 | 67619.9 | 0.2 | 0 | 0
2023-11-28 03:00 | 11278.1 | 0 | 71971.9 | 0 | 0 | 0 | 0 | 60693.8 | 0.2 | 0 | 0
2023-11-28 04:00 | 15321.7 | 0 | 84717.8 | 0 | 0 | 0 | 0 | 69396.1 | 0.2 | 0 | 0
2023-11-28 05:00 | 21777.5 | 0 | 173483.1 | 0 | 0 | 0 | 0 | 151705.6 | 0.2 | 0 | 0
2023-11-28 06:00 | 48105.6 | 818.8 | 177834.2 | 0 | 0 | 0 | 0 | 130547.5 | 0.2 | 0 | 0
2023-11-28 07:00 | 170258.5 | 28658.8 | 105795.3 | 35804.5 | 0 | 0 | 0 | 0 | 0.2 | 11.8 | 31.5
2023-11-28 08:00 | 241480 | 76764.6 | 49269.7 | 115445.7 | 0 | 0 | 0 | 0 | 0.2 | 38 | 101.7
2023-11-28 09:00 | 199250.7 | 107675.2 | 15110.7 | 76464.8 | 0 | 0 | 0 | 0 | 0.2 | 25.1 | 67.4
2023-11-28 10:00 | 180950.9 | 127122.2 | 2933.1 | 50895.6 | 0 | 0 | 0 | 0 | 0.2 | 16.7 | 44.8
2023-11-28 11:00 | 164423.1 | 145545.7 | 1740 | 17137.5 | 0 | 0 | 0 | 0 | 0.2 | 5.6 | 15.1
2023-11-28 12:00 | 154927 | 154552.7 | 1368.9 | 0 | 0 | 0 | 0 | 994.6 | 0.2 | 0 | 0
2023-11-28 13:00 | 149212.1 | 150049.2 | 1604.9 | 0 | 0 | 0 | 0 | 2442.1 | 0.2 | 0 | 0
2023-11-28 14:00 | 152774 | 131421 | 2291.4 | 19061.6 | 0 | 0 | 0 | 0 | 0.2 | 6.3 | 16.8
2023-11-28 15:00 | 164264.3 | 104809.3 | 3337.2 | 56117.8 | 0 | 0 | 0 | 0 | 0.2 | 18.4 | 49.4
2023-11-28 16:00 | 165924.1 | 69190.5 | 4058.3 | 92675.3 | 0 | 0 | 0 | 0 | 0.2 | 30.5 | 81.6
2023-11-28 17:00 | 177101.8 | 29068.2 | 3999.5 | 144034.1 | 0 | 0 | 0 | 0 | 0.2 | 47.3 | 126.9
2023-11-28 18:00 | 196397.2 | 1023.5 | 2748.5 | 192625.2 | 0 | 0 | 0 | 0 | 0.2 | 63.3 | 169.7
2023-11-28 19:00 | 199057.8 | 0 | 2191 | 196866.8 | 0 | 0 | 0 | 0 | 0.2 | 64.7 | 173.4
2023-11-28 20:00 | 204181.2 | 0 | 2241.8 | 201939.4 | 0 | 0 | 0 | 0 | 0.2 | 66.4 | 177.9
2023-11-28 21:00 | 166333.6 | 0 | 2064.5 | 164269.1 | 0 | 0 | 0 | 0 | 0.2 | 54 | 144.7
2023-11-28 22:00 | 87720.3 | 0 | 2574.1 | 85146.3 | 0 | 0 | 0 | 0 | 0.2 | 28 | 75
2023-11-28 23:00 | 32766.5 | 0 | 3227.1 | 29539.4 | 0 | 0 | 0 | 0 | 0.2 | 9.7 | 26
2023-11-29 | 2199.9 | 0 | 3555.1 | 0 | 0 | 0 | 0 | 1355.1 | 0.2 | 0 | 0
2023-11-29 01:00 | 4055.9 | 0 | 2302.4 | 1753.5 | 0 | 0 | 0 | 0 | 0.2 | 0.6 | 1.5
2023-11-29 02:00 | 7615.8 | 0 | 427 | 7188.8 | 0 | 0 | 0 | 0 | 0.2 | 2.4 | 6.3
2023-11-29 03:00 | 11278.1 | 0 | 1304.7 | 9973.4 | 0 | 0 | 0 | 0 | 0.2 | 3.3 | 8.8
2023-11-29 04:00 | 15321.7 | 0 | 2782.7 | 12539.1 | 0 | 0 | 0 | 0 | 0.2 | 4.1 | 11
2023-11-29 05:00 | 21777.5 | 0 | 1714.2 | 20063.4 | 0 | 0 | 0 | 0 | 0.2 | 6.6 | 17.7
2023-11-29 06:00 | 48105.6 | 818.8 | 1157.2 | 46129.6 | 0 | 0 | 0 | 0 | 0.2 | 15.2 | 40.6
2023-11-29 07:00 | 170258.5 | 25178.8 | 644.9 | 144434.9 | 0 | 0 | 0 | 0 | 0.2 | 47.5 | 127.2
2023-11-29 08:00 | 241480 | 72670.5 | 1012.6 | 167796.9 | 0 | 0 | 0 | 0 | 0.2 | 55.2 | 147.8
2023-11-29 09:00 | 199250.7 | 110950.4 | 1479.4 | 86820.9 | 0 | 0 | 0 | 0 | 0.2 | 28.5 | 76.5
2023-11-29 10:00 | 180950.9 | 136948.1 | 1138.5 | 42864.3 | 0 | 0 | 0 | 0 | 0.2 | 14.1 | 37.8
2023-11-29 11:00 | 164423.1 | 145341 | 1260.7 | 17821.4 | 0 | 0 | 0 | 0 | 0.2 | 5.9 | 15.7
2023-11-29 12:00 | 154927 | 144112.8 | 1626.3 | 9187.9 | 0 | 0 | 0 | 0 | 0.2 | 3 | 8.1
2023-11-29 13:00 | 149212.1 | 132239.8 | 2144.5 | 14827.8 | 0 | 0 | 0 | 0 | 0.2 | 4.9 | 13.1
2023-11-29 14:00 | 152774 | 111359.9 | 2423.2 | 38991 | 0 | 0 | 0 | 0 | 0.2 | 12.8 | 34.4
2023-11-29 15:00 | 164264.3 | 72261.1 | 2913 | 89090.2 | 0 | 0 | 0 | 0 | 0.2 | 29.3 | 78.5
2023-11-29 16:00 | 165924.1 | 43397.6 | 4602.9 | 117923.7 | 0 | 0 | 0 | 0 | 0.2 | 38.8 | 103.9
2023-11-29 17:00 | 177101.8 | 19856.4 | 20217.7 | 137027.6 | 0 | 0 | 0 | 0 | 0.2 | 45 | 120.7
2023-11-29 18:00 | 196397.2 | 818.8 | 30517.5 | 165060.9 | 0 | 0 | 0 | 0 | 0.2 | 54.3 | 145.4
2023-11-29 19:00 | 199057.8 | 0 | 36458.8 | 162599.1 | 0 | 0 | 0 | 0 | 0.2 | 53.5 | 143.2
2023-11-29 20:00 | 204181.2 | 0 | 40648.2 | 163533.1 | 0 | 0 | 0 | 0 | 0.2 | 53.8 | 144.1
2023-11-29 21:00 | 166333.6 | 0 | 43799.1 | 122534.6 | 0 | 0 | 0 | 0 | 0.2 | 40.3 | 108
2023-11-29 22:00 | 87720.3 | 0 | 47066.5 | 40653.8 | 0 | 0 | 0 | 0 | 0.2 | 13.4 | 35.8
2023-11-29 23:00 | 32766.5 | 0 | 41967.2 | 0 | 0 | 0 | 0 | 9200.6 | 0.2 | 0 | 0
2023-11-30 | 2199.9 | 0 | 27486.7 | 0 | 0 | 0 | 0 | 25286.8 | 0.2 | 0 | 0
2023-11-30 01:00 | 4055.9 | 0 | 16098.2 | 0 | 0 | 0 | 0 | 12042.2 | 0.2 | 0 | 0
2023-11-30 02:00 | 7615.8 | 0 | 13678.2 | 0 | 0 | 0 | 0 | 6062.4 | 0.2 | 0 | 0
2023-11-30 03:00 | 11278.1 | 0 | 10505.7 | 772.4 | 0 | 0 | 0 | 0 | 0.2 | 0.3 | 0.7
2023-11-30 04:00 | 15321.7 | 0 | 4063.8 | 11257.9 | 0 | 0 | 0 | 0 | 0.2 | 3.7 | 9.9
2023-11-30 05:00 | 21777.5 | 0 | 8971.3 | 12806.2 | 0 | 0 | 0 | 0 | 0.2 | 4.2 | 11.3
2023-11-30 06:00 | 48105.6 | 409.4 | 15387.4 | 32308.8 | 0 | 0 | 0 | 0 | 0.2 | 10.6 | 28.5
2023-11-30 07:00 | 170258.5 | 17400 | 18765 | 134093.6 | 0 | 0 | 0 | 0 | 0.2 | 44.1 | 118.1
2023-11-30 08:00 | 241480 | 43807 | 19857.9 | 177815.1 | 0 | 0 | 0 | 0 | 0.2 | 58.5 | 156.7
2023-11-30 09:00 | 199250.7 | 79425.8 | 19094.3 | 100730.6 | 0 | 0 | 0 | 0 | 0.2 | 33.1 | 88.7
2023-11-30 10:00 | 180950.9 | 105628.1 | 13813 | 61509.7 | 0 | 0 | 0 | 0 | 0.2 | 20.2 | 54.2
2023-11-30 11:00 | 164423.1 | 93345.8 | 4295.2 | 66782.2 | 0 | 0 | 0 | 0 | 0.2 | 22 | 58.8
2023-11-30 12:00 | 154927 | 89251.7 | 2495.9 | 63179.4 | 0 | 0 | 0 | 0 | 0.2 | 20.8 | 55.7
2023-11-30 13:00 | 149212.1 | 92731.6 | 865.4 | 55615 | 0 | 0 | 0 | 0 | 0.2 | 18.3 | 49
2023-11-30 14:00 | 152774 | 89251.7 | 0 | 63522.4 | 0 | 0 | 0 | 0 | 0.2 | 20.9 | 56
2023-11-30 15:00 | 164264.3 | 80858.7 | 0 | 83405.6 | 0 | 0 | 0 | 0 | 0.2 | 27.4 | 73.5
2023-11-30 16:00 | 165924.1 | 45035.2 | 0 | 120888.9 | 0 | 0 | 0 | 0 | 0.2 | 39.7 | 106.5
2023-11-30 17:00 | 177101.8 | 19037.6 | 0 | 158064.2 | 0 | 0 | 0 | 0 | 0.2 | 52 | 139.3
2023-11-30 18:00 | 196397.2 | 818.8 | 626.4 | 194952.1 | 0 | 0 | 0 | 0 | 0.2 | 64.1 | 171.8
2023-11-30 19:00 | 199057.8 | 0 | 59147.4 | 139910.4 | 0 | 0 | 0 | 0 | 0.2 | 46 | 123.3
2023-11-30 20:00 | 204181.2 | 0 | 132681.1 | 71500.2 | 0 | 0 | 0 | 0 | 0.2 | 23.5 | 63
2023-11-30 21:00 | 166333.6 | 0 | 144185.6 | 22148.1 | 0 | 0 | 0 | 0 | 0.2 | 7.3 | 19.5
2023-11-30 22:00 | 87720.3 | 0 | 159631.3 | 0 | 0 | 0 | 0 | 71911 | 0.2 | 0 | 0
2023-11-30 23:00 | 32766.5 | 0 | 169671 | 0 | 0 | 0 | 0 | 136904.5 | 0.2 | 0 | 0
2023-12-01 | 2199.9 | 0 | 63584.3 | 0 | 0 | 0 | 0 | 61384.4 | 0.2 | 0 | 0
2023-12-01 01:00 | 4055.9 | 0 | 64191.9 | 0 | 0 | 0 | 0 | 60136 | 0.2 | 0 | 0
2023-12-01 02:00 | 7615.8 | 0 | 67825.5 | 0 | 0 | 0 | 0 | 60209.8 | 0.2 | 0 | 0
2023-12-01 03:00 | 11278.1 | 0 | 67811.1 | 0 | 0 | 0 | 0 | 56533 | 0.2 | 0 | 0
2023-12-01 04:00 | 15321.7 | 0 | 56841.6 | 0 | 0 | 0 | 0 | 41519.8 | 0.2 | 0 | 0
2023-12-01 05:00 | 21777.5 | 0 | 86318.6 | 0 | 0 | 0 | 0 | 64541.1 | 0.2 | 0 | 0
2023-12-01 06:00 | 48105.6 | 818.8 | 97452.1 | 0 | 0 | 0 | 0 | 50165.3 | 0.2 | 0 | 0
2023-12-01 07:00 | 170258.5 | 25178.8 | 51015.6 | 94064.1 | 0 | 0 | 0 | 0 | 0.2 | 30.9 | 82.9
2023-12-01 08:00 | 241480 | 67143.4 | 17936.1 | 156400.5 | 0 | 0 | 0 | 0 | 0.2 | 51.4 | 137.8
2023-12-01 09:00 | 199250.7 | 104399.9 | 3051.5 | 91799.3 | 0 | 0 | 0 | 0 | 0.2 | 30.2 | 80.9
2023-12-01 10:00 | 180950.9 | 129578.7 | 370.4 | 51001.9 | 0 | 0 | 0 | 0 | 0.2 | 16.8 | 44.9
2023-12-01 11:00 | 164423.1 | 140018.6 | 0 | 24404.5 | 0 | 0 | 0 | 0 | 0.2 | 8 | 21.5
2023-12-01 12:00 | 154927 | 131216.3 | 0 | 23710.7 | 0 | 0 | 0 | 0 | 0.2 | 7.8 | 20.9
2023-12-01 13:00 | 149212.1 | 94164.6 | 0 | 55047.5 | 0 | 0 | 0 | 0 | 0.2 | 18.1 | 48.5
2023-12-01 14:00 | 152774 | 65505.8 | 0 | 87268.2 | 0 | 0 | 0 | 0 | 0.2 | 28.7 | 76.9
2023-12-01 15:00 | 164264.3 | 49129.3 | 0 | 115134.9 | 0 | 0 | 0 | 0 | 0.2 | 37.8 | 101.4
2023-12-01 16:00 | 165924.1 | 31729.4 | 1341 | 132853.8 | 0 | 0 | 0 | 0 | 0.2 | 43.7 | 117
2023-12-01 17:00 | 177101.8 | 14534.1 | 5073.9 | 157493.8 | 0 | 0 | 0 | 0 | 0.2 | 51.8 | 138.8
2023-12-01 18:00 | 196397.2 | 409.4 | 23476 | 172511.9 | 0 | 0 | 0 | 0 | 0.2 | 56.7 | 152
2023-12-01 19:00 | 199057.8 | 0 | 33559.9 | 165498 | 0 | 0 | 0 | 0 | 0.2 | 54.4 | 145.8
2023-12-01 20:00 | 204181.2 | 0 | 36569.4 | 167611.8 | 0 | 0 | 0 | 0 | 0.2 | 55.1 | 147.7
2023-12-01 21:00 | 166333.6 | 0 | 41948.5 | 124385.1 | 0 | 0 | 0 | 0 | 0.2 | 40.9 | 109.6
2023-12-01 22:00 | 87720.3 | 0 | 46753.8 | 40966.5 | 0 | 0 | 0 | 0 | 0.2 | 13.5 | 36.1
2023-12-01 23:00 | 32766.5 | 0 | 44293.6 | 0 | 0 | 0 | 0 | 11527.1 | 0.2 | 0 | 0
2023-12-02 | 2199.9 | 0 | 46915.5 | 0 | 0 | 0 | 0 | 44715.6 | 0.2 | 0 | 0
2023-12-02 01:00 | 4055.9 | 0 | 62997 | 0 | 0 | 0 | 0 | 58941.1 | 0.2 | 0 | 0
2023-12-02 02:00 | 7615.8 | 0 | 79962.8 | 0 | 0 | 0 | 0 | 72347 | 0.2 | 0 | 0
2023-12-02 03:00 | 11278.1 | 0 | 83607.1 | 0 | 0 | 0 | 0 | 72329 | 0.2 | 0 | 0
2023-12-02 04:00 | 15321.7 | 0 | 68113.1 | 0 | 0 | 0 | 0 | 52791.4 | 0.2 | 0 | 0
2023-12-02 05:00 | 21777.5 | 0 | 60983.3 | 0 | 0 | 0 | 0 | 39205.8 | 0.2 | 0 | 0
2023-12-02 06:00 | 48105.6 | 818.8 | 63334.5 | 0 | 0 | 0 | 0 | 16047.7 | 0.2 | 0 | 0
2023-12-02 07:00 | 170258.5 | 26407 | 35911.8 | 107939.7 | 0 | 0 | 0 | 0 | 0.2 | 35.5 | 95.1
2023-12-02 08:00 | 241480 | 73284.6 | 15639.6 | 152555.8 | 0 | 0 | 0 | 0 | 0.2 | 50.1 | 134.4
2023-12-02 09:00 | 199250.7 | 114430.4 | 3266.9 | 81553.4 | 0 | 0 | 0 | 0 | 0.2 | 26.8 | 71.8
2023-12-02 10:00 | 180950.9 | 139813.9 | 1130.1 | 40006.9 | 0 | 0 | 0 | 0 | 0.2 | 13.2 | 35.2
2023-12-02 11:00 | 164423.1 | 152505.7 | 0 | 11917.4 | 0 | 0 | 0 | 0 | 0.2 | 3.9 | 10.5
2023-12-02 12:00 | 154927 | 153119.8 | 0 | 1807.2 | 0 | 0 | 0 | 0 | 0.2 | 0.6 | 1.6
2023-12-02 13:00 | 149212.1 | 147592.8 | 0 | 1619.3 | 0 | 0 | 0 | 0 | 0.2 | 0.5 | 1.4
2023-12-02 14:00 | 152774 | 131011.6 | 0 | 21762.4 | 0 | 0 | 0 | 0 | 0.2 | 7.2 | 19.2
2023-12-02 15:00 | 164264.3 | 97849.3 | 0 | 66415 | 0 | 0 | 0 | 0 | 0.2 | 21.8 | 58.5
2023-12-02 16:00 | 165924.1 | 61616.4 | 0 | 104307.8 | 0 | 0 | 0 | 0 | 0.2 | 34.3 | 91.9
2023-12-02 17:00 | 177101.8 | 23541.1 | 0 | 153560.6 | 0 | 0 | 0 | 0 | 0.2 | 50.5 | 135.3
2023-12-02 18:00 | 196397.2 | 1228.2 | 0 | 195169 | 0 | 0 | 0 | 0 | 0.2 | 64.2 | 171.9
2023-12-02 19:00 | 199057.8 | 0 | 0 | 199057.8 | 0 | 0 | 0 | 0 | 0.2 | 65.4 | 175.4
2023-12-02 20:00 | 204181.2 | 0 | 0 | 204181.3 | 0 | 0 | 0 | 0 | 0.2 | 67.1 | 179.9
2023-12-02 21:00 | 166333.6 | 0 | 0 | 166333.6 | 0 | 0 | 0 | 0 | 0.2 | 54.7 | 146.5
2023-12-02 22:00 | 87720.3 | 0 | 0 | 87720.3 | 0 | 0 | 0 | 0 | 0.2 | 28.8 | 77.3
2023-12-02 23:00 | 32766.5 | 0 | 0 | 32766.5 | 0 | 0 | 0 | 0 | 0.2 | 10.8 | 28.9
2023-12-03 | 2199.9 | 0 | 1280.7 | 919.2 | 0 | 0 | 0 | 0 | 0.2 | 0.3 | 0.8
2023-12-03 01:00 | 4055.9 | 0 | 1847.7 | 2208.2 | 0 | 0 | 0 | 0 | 0.2 | 0.7 | 1.9
2023-12-03 02:00 | 7615.8 | 0 | 557.4 | 7058.4 | 0 | 0 | 0 | 0 | 0.2 | 2.3 | 6.2
2023-12-03 03:00 | 11278.1 | 0 | 997.8 | 10280.4 | 0 | 0 | 0 | 0 | 0.2 | 3.4 | 9.1
2023-12-03 04:00 | 15321.7 | 0 | 10889.3 | 4432.5 | 0 | 0 | 0 | 0 | 0.2 | 1.5 | 3.9
2023-12-03 05:00 | 21777.5 | 0 | 11546.1 | 10231.4 | 0 | 0 | 0 | 0 | 0.2 | 3.4 | 9
2023-12-03 06:00 | 48105.6 | 818.8 | 6537.1 | 40749.7 | 0 | 0 | 0 | 0 | 0.2 | 13.4 | 35.9
2023-12-03 07:00 | 170258.5 | 25792.9 | 12174.7 | 132291 | 0 | 0 | 0 | 0 | 0.2 | 43.5 | 116.5
2023-12-03 08:00 | 241480 | 63868.2 | 25522.1 | 152089.7 | 0 | 0 | 0 | 0 | 0.2 | 50 | 134
2023-12-03 09:00 | 199250.7 | 101943.4 | 35909.2 | 61398.1 | 0 | 0 | 0 | 0 | 0.2 | 20.2 | 54.1
2023-12-03 10:00 | 180950.9 | 130806.9 | 33255.9 | 16888 | 0 | 0 | 0 | 0 | 0.2 | 5.6 | 14.9
2023-12-03 11:00 | 164423.1 | 146978.6 | 24900.4 | 0 | 0 | 0 | 0 | 7455.9 | 0.2 | 0 | 0
2023-12-03 12:00 | 154927 | 145545.7 | 13326.2 | 0 | 0 | 0 | 0 | 3944.9 | 0.2 | 0 | 0
2023-12-03 13:00 | 149212.1 | 122823.4 | 3971.2 | 22417.5 | 0 | 0 | 0 | 0 | 0.2 | 7.4 | 19.7
2023-12-03 14:00 | 152774 | 86999.9 | 2666 | 63108.1 | 0 | 0 | 0 | 0 | 0.2 | 20.7 | 55.6
2023-12-03 15:00 | 164264.3 | 65096.4 | 2238.4 | 96929.5 | 0 | 0 | 0 | 0 | 0.2 | 31.9 | 85.4
2023-12-03 16:00 | 165924.1 | 44421.1 | 1895.7 | 119607.4 | 0 | 0 | 0 | 0 | 0.2 | 39.3 | 105.4
2023-12-03 17:00 | 177101.8 | 18423.5 | 2426.5 | 156251.8 | 0 | 0 | 0 | 0 | 0.2 | 51.4 | 137.7
2023-12-03 18:00 | 196397.2 | 818.8 | 3211.2 | 192367.2 | 0 | 0 | 0 | 0 | 0.2 | 63.2 | 169.5
2023-12-03 19:00 | 199057.8 | 0 | 4517.8 | 194540 | 0 | 0 | 0 | 0 | 0.2 | 64 | 171.4
2023-12-03 20:00 | 204181.2 | 0 | 10539 | 193642.2 | 0 | 0 | 0 | 0 | 0.2 | 63.7 | 170.6
2023-12-03 21:00 | 166333.6 | 0 | 15748.8 | 150584.9 | 0 | 0 | 0 | 0 | 0.2 | 49.5 | 132.7
2023-12-03 22:00 | 87720.3 | 0 | 22457.9 | 65262.4 | 0 | 0 | 0 | 0 | 0.2 | 21.5 | 57.5
2023-12-03 23:00 | 32766.5 | 0 | 30951.2 | 1815.4 | 0 | 0 | 0 | 0 | 0.2 | 0.6 | 1.6
2023-12-04 | 2199.9 | 0 | 48011.9 | 0 | 0 | 0 | 0 | 45812 | 0.2 | 0 | 0
2023-12-04 01:00 | 4055.9 | 0 | 69957.4 | 0 | 0 | 0 | 0 | 65901.5 | 0.2 | 0 | 0
2023-12-04 02:00 | 7615.8 | 0 | 92945 | 0 | 0 | 0 | 0 | 85329.2 | 0.2 | 0 | 0
2023-12-04 03:00 | 11278.1 | 0 | 110672.1 | 0 | 0 | 0 | 0 | 99394 | 0.2 | 0 | 0
2023-12-04 04:00 | 15321.7 | 0 | 85571.3 | 0 | 0 | 0 | 0 | 70249.6 | 0.2 | 0 | 0
2023-12-04 05:00 | 21777.5 | 0 | 72366.5 | 0 | 0 | 0 | 0 | 50589 | 0.2 | 0 | 0
2023-12-04 06:00 | 48105.6 | 204.7 | 151132.5 | 0 | 0 | 0 | 0 | 103231.6 | 0.2 | 0 | 0
2023-12-04 07:00 | 170258.5 | 13510.6 | 137648.2 | 19099.7 | 0 | 0 | 0 | 0 | 0.2 | 6.3 | 16.8
2023-12-04 08:00 | 241480 | 41555.2 | 109407.9 | 90516.8 | 0 | 0 | 0 | 0 | 0.2 | 29.8 | 79.7
2023-12-04 09:00 | 199250.7 | 79221.1 | 91313.2 | 28716.5 | 0 | 0 | 0 | 0 | 0.2 | 9.4 | 25.3
2023-12-04 10:00 | 180950.9 | 115249.3 | 82173.1 | 0 | 0 | 0 | 0 | 16471.5 | 0.2 | 0 | 0
2023-12-04 11:00 | 164423.1 | 137562.2 | 74811.5 | 0 | 0 | 0 | 0 | 47950.6 | 0.2 | 0 | 0
2023-12-04 12:00 | 154927 | 135515.1 | 66044.2 | 0 | 0 | 0 | 0 | 46632.3 | 0.2 | 0 | 0
2023-12-04 13:00 | 149212.1 | 119752.8 | 56121.2 | 0 | 0 | 0 | 0 | 26661.9 | 0.2 | 0 | 0
2023-12-04 14:00 | 152774 | 102557.5 | 41426.4 | 8790.1 | 0 | 0 | 0 | 0 | 0.2 | 2.9 | 7.7
2023-12-04 15:00 | 164264.3 | 80654 | 32096 | 51514.2 | 0 | 0 | 0 | 0 | 0.2 | 16.9 | 45.4
2023-12-04 16:00 | 165924.1 | 49948.2 | 38602.3 | 77373.7 | 0 | 0 | 0 | 0 | 0.2 | 25.4 | 68.2
2023-12-04 17:00 | 177101.8 | 22312.9 | 65473.9 | 89314.9 | 0 | 0 | 0 | 0 | 0.2 | 29.4 | 78.7
2023-12-04 18:00 | 196397.2 | 1023.5 | 86404.3 | 108969.4 | 0 | 0 | 0 | 0 | 0.2 | 35.8 | 96
2023-12-04 19:00 | 199057.8 | 0 | 101035.4 | 98022.5 | 0 | 0 | 0 | 0 | 0.2 | 32.2 | 86.4
2023-12-04 20:00 | 204181.2 | 0 | 106774.2 | 97407 | 0 | 0 | 0 | 0 | 0.2 | 32 | 85.8
2023-12-04 21:00 | 166333.6 | 0 | 110404.4 | 55929.3 | 0 | 0 | 0 | 0 | 0.2 | 18.4 | 49.3
2023-12-04 22:00 | 87720.3 | 0 | 124916.1 | 0 | 0 | 0 | 0 | 37195.8 | 0.2 | 0 | 0
2023-12-04 23:00 | 32766.5 | 0 | 150680.7 | 0 | 0 | 0 | 0 | 117914.2 | 0.2 | 0 | 0
2023-12-05 | 2199.9 | 0 | 169191.3 | 0 | 0 | 0 | 0 | 166991.4 | 0.2 | 0 | 0
2023-12-05 01:00 | 4055.9 | 0 | 168206.7 | 0 | 0 | 0 | 0 | 164150.8 | 0.2 | 0 | 0
2023-12-05 02:00 | 7615.8 | 0 | 165701.7 | 0 | 0 | 0 | 0 | 158085.9 | 0.2 | 0 | 0
2023-12-05 03:00 | 11278.1 | 0 | 169282.5 | 0 | 0 | 0 | 0 | 158004.4 | 0.2 | 0 | 0
2023-12-05 04:00 | 15321.7 | 0 | 139288.2 | 0 | 0 | 0 | 0 | 123966.5 | 0.2 | 0 | 0
2023-12-05 05:00 | 21777.5 | 0 | 238888.2 | 0 | 0 | 0 | 0 | 217110.7 | 0.2 | 0 | 0
2023-12-05 06:00 | 48105.6 | 614.1 | 282102 | 0 | 0 | 0 | 0 | 234610.6 | 0.2 | 0 | 0
2023-12-05 07:00 | 170258.5 | 25997.6 | 241814.6 | 0 | 0 | 0 | 0 | 97553.6 | 0.2 | 0 | 0
2023-12-05 08:00 | 241480 | 77378.7 | 204145.1 | 0 | 0 | 0 | 0 | 40043.9 | 0.2 | 0 | 0
2023-12-05 09:00 | 199250.7 | 114430.4 | 177382.5 | 0 | 0 | 0 | 0 | 92562.2 | 0.2 | 0 | 0
2023-12-05 10:00 | 180950.9 | 135719.8 | 149188.8 | 0 | 0 | 0 | 0 | 103957.7 | 0.2 | 0 | 0
2023-12-05 11:00 | 164423.1 | 148002.2 | 118604.3 | 0 | 0 | 0 | 0 | 102183.4 | 0.2 | 0 | 0
2023-12-05 12:00 | 154927 | 147592.8 | 85813 | 0 | 0 | 0 | 0 | 78478.8 | 0.2 | 0 | 0
2023-12-05 13:00 | 149212.1 | 139813.9 | 66049.5 | 0 | 0 | 0 | 0 | 56651.3 | 0.2 | 0 | 0
2023-12-05 14:00 | 152774 | 124256.3 | 47006.9 | 0 | 0 | 0 | 0 | 18489.2 | 0.2 | 0 | 0
2023-12-05 15:00 | 164264.3 | 99486.9 | 32664.2 | 32113.1 | 0 | 0 | 0 | 0 | 0.2 | 10.6 | 28.3
2023-12-05 16:00 | 165924.1 | 59159.9 | 28940.4 | 77823.9 | 0 | 0 | 0 | 0 | 0.2 | 25.6 | 68.6
2023-12-05 17:00 | 177101.8 | 22108.2 | 36519.5 | 118474 | 0 | 0 | 0 | 0 | 0.2 | 38.9 | 104.4
2023-12-05 18:00 | 196397.2 | 1023.5 | 51492.6 | 143881.1 | 0 | 0 | 0 | 0 | 0.2 | 47.3 | 126.8
2023-12-05 19:00 | 199057.8 | 0 | 71845.4 | 127212.5 | 0 | 0 | 0 | 0 | 0.2 | 41.8 | 112.1
2023-12-05 20:00 | 204181.2 | 0 | 103071.9 | 101109.3 | 0 | 0 | 0 | 0 | 0.2 | 33.2 | 89.1
2023-12-05 21:00 | 166333.6 | 0 | 139121.1 | 27212.5 | 0 | 0 | 0 | 0 | 0.2 | 8.9 | 24
2023-12-05 22:00 | 87720.3 | 0 | 145038 | 0 | 0 | 0 | 0 | 57317.6 | 0.2 | 0 | 0
2023-12-05 23:00 | 32766.5 | 0 | 145180.8 | 0 | 0 | 0 | 0 | 112414.3 | 0.2 | 0 | 0
2023-12-06 | 2199.9 | 0 | 147914.6 | 0 | 0 | 0 | 0 | 145714.7 | 0.2 | 0 | 0
2023-12-06 01:00 | 4055.9 | 0 | 154297.1 | 0 | 0 | 0 | 0 | 150241.2 | 0.2 | 0 | 0
2023-12-06 02:00 | 7615.8 | 0 | 129471.5 | 0 | 0 | 0 | 0 | 121855.7 | 0.2 | 0 | 0
2023-12-06 03:00 | 11278.1 | 0 | 102919.2 | 0 | 0 | 0 | 0 | 91641.1 | 0.2 | 0 | 0
2023-12-06 04:00 | 15321.7 | 0 | 77700.4 | 0 | 0 | 0 | 0 | 62378.7 | 0.2 | 0 | 0
2023-12-06 05:00 | 21777.5 | 0 | 185277.6 | 0 | 0 | 0 | 0 | 163500.1 | 0.2 | 0 | 0
2023-12-06 06:00 | 48105.6 | 614.1 | 237375.3 | 0 | 0 | 0 | 0 | 189883.8 | 0.2 | 0 | 0
2023-12-06 07:00 | 170258.5 | 25588.2 | 167100.8 | 0 | 0 | 0 | 0 | 22430.5 | 0.2 | 0 | 0
2023-12-06 08:00 | 241480 | 74103.4 | 109006.2 | 58370.3 | 0 | 0 | 0 | 0 | 0.2 | 19.2 | 51.4
2023-12-06 09:00 | 199250.7 | 109926.9 | 75473 | 13850.8 | 0 | 0 | 0 | 0 | 0.2 | 4.6 | 12.2
2023-12-06 10:00 | 180950.9 | 134082.2 | 60234.1 | 0 | 0 | 0 | 0 | 13365.4 | 0.2 | 0 | 0
2023-12-06 11:00 | 164423.1 | 145955.1 | 51518.1 | 0 | 0 | 0 | 0 | 33050.1 | 0.2 | 0 | 0
2023-12-06 12:00 | 154927 | 143498.6 | 50149.3 | 0 | 0 | 0 | 0 | 38721 | 0.2 | 0 | 0
2023-12-06 13:00 | 149212.1 | 126303.4 | 53627.8 | 0 | 0 | 0 | 0 | 30719.1 | 0.2 | 0 | 0
2023-12-06 14:00 | 152774 | 97644.6 | 62855 | 0 | 0 | 0 | 0 | 7725.6 | 0.2 | 0 | 0
2023-12-06 15:00 | 164264.3 | 53837.6 | 76419 | 34007.7 | 0 | 0 | 0 | 0 | 0.2 | 11.2 | 30
2023-12-06 16:00 | 165924.1 | 32138.8 | 106219.2 | 27566.2 | 0 | 0 | 0 | 0 | 0.2 | 9.1 | 24.3
2023-12-06 17:00 | 177101.8 | 12896.5 | 147025.2 | 17180.1 | 0 | 0 | 0 | 0 | 0.2 | 5.6 | 15.1
2023-12-06 18:00 | 196397.2 | 409.4 | 178543.2 | 17444.6 | 0 | 0 | 0 | 0 | 0.2 | 5.7 | 15.4
2023-12-06 19:00 | 199057.8 | 0 | 210058.6 | 0 | 0 | 0 | 0 | 11000.7 | 0.2 | 0 | 0
2023-12-06 20:00 | 204181.2 | 0 | 222431.9 | 0 | 0 | 0 | 0 | 18250.6 | 0.2 | 0 | 0
2023-12-06 21:00 | 166333.6 | 0 | 193832.3 | 0 | 0 | 0 | 0 | 27498.7 | 0.2 | 0 | 0
2023-12-06 22:00 | 87720.3 | 0 | 152313.9 | 0 | 0 | 0 | 0 | 64593.6 | 0.2 | 0 | 0
2023-12-06 23:00 | 32766.5 | 0 | 119056.1 | 0 | 0 | 0 | 0 | 86289.6 | 0.2 | 0 | 0
2023-12-07 | 2199.9 | 0 | 96445.3 | 0 | 0 | 0 | 0 | 94245.4 | 0.2 | 0 | 0
2023-12-07 01:00 | 4055.9 | 0 | 75545.3 | 0 | 0 | 0 | 0 | 71489.4 | 0.2 | 0 | 0
2023-12-07 02:00 | 7615.8 | 0 | 52458.2 | 0 | 0 | 0 | 0 | 44842.4 | 0.2 | 0 | 0
2023-12-07 03:00 | 11278.1 | 0 | 38750.1 | 0 | 0 | 0 | 0 | 27472 | 0.2 | 0 | 0
2023-12-07 04:00 | 15321.7 | 0 | 40710.5 | 0 | 0 | 0 | 0 | 25388.7 | 0.2 | 0 | 0
2023-12-07 05:00 | 21777.5 | 0 | 107255.9 | 0 | 0 | 0 | 0 | 85478.4 | 0.2 | 0 | 0
2023-12-07 06:00 | 48105.6 | 614.1 | 174256.1 | 0 | 0 | 0 | 0 | 126764.7 | 0.2 | 0 | 0
2023-12-07 07:00 | 170258.5 | 22108.2 | 148685.5 | 0 | 0 | 0 | 0 | 535.2 | 0.2 | 0 | 0
2023-12-07 08:00 | 241480 | 44625.8 | 113550.4 | 83303.8 | 0 | 0 | 0 | 0 | 0.2 | 27.4 | 73.4
2023-12-07 09:00 | 199250.7 | 62230.5 | 78248.3 | 58771.9 | 0 | 0 | 0 | 0 | 0.2 | 19.3 | 51.8
2023-12-07 10:00 | 180950.9 | 79221.1 | 61964.8 | 39765 | 0 | 0 | 0 | 0 | 0.2 | 13.1 | 35
2023-12-07 11:00 | 164423.1 | 98054 | 66251.3 | 117.9 | 0 | 0 | 0 | 0 | 0.2 | 0 | 0.1
2023-12-07 12:00 | 154927 | 121390.4 | 80673 | 0 | 0 | 0 | 0 | 47136.5 | 0.2 | 0 | 0
2023-12-07 13:00 | 149212.1 | 119548.1 | 100874.1 | 0 | 0 | 0 | 0 | 71210.1 | 0.2 | 0 | 0
2023-12-07 14:00 | 152774 | 101124.6 | 118633.4 | 0 | 0 | 0 | 0 | 66984 | 0.2 | 0 | 0
2023-12-07 15:00 | 164264.3 | 75741.1 | 132978.5 | 0 | 0 | 0 | 0 | 44455.3 | 0.2 | 0 | 0
2023-12-07 16:00 | 165924.1 | 40941.1 | 178363.5 | 0 | 0 | 0 | 0 | 53380.5 | 0.2 | 0 | 0
2023-12-07 17:00 | 177101.8 | 15557.6 | 218973.8 | 0 | 0 | 0 | 0 | 57429.7 | 0.2 | 0 | 0
2023-12-07 18:00 | 196397.2 | 409.4 | 207497.8 | 0 | 0 | 0 | 0 | 11510 | 0.2 | 0 | 0
2023-12-07 19:00 | 199057.8 | 0 | 198005.8 | 1052.1 | 0 | 0 | 0 | 0.1 | 0.2 | 0.3 | 0.9
2023-12-07 20:00 | 204181.2 | 0 | 216844 | 0 | 0 | 0 | 0 | 12662.8 | 0.2 | 0 | 0
2023-12-07 21:00 | 166333.6 | 0 | 256581.9 | 0 | 0 | 0 | 0 | 90248.2 | 0.2 | 0 | 0
2023-12-07 22:00 | 87720.3 | 0 | 241738.3 | 0 | 0 | 0 | 0 | 154018 | 0.2 | 0 | 0
2023-12-07 23:00 | 32766.5 | 0 | 172494.9 | 0 | 0 | 0 | 0 | 139728.3 | 0.2 | 0 | 0
2023-12-08 | 2199.9 | 0 | 142923.7 | 0 | 0 | 0 | 0 | 140723.8 | 0.2 | 0 | 0
2023-12-08 01:00 | 4055.9 | 0 | 145403.4 | 0 | 0 | 0 | 0 | 141347.5 | 0.2 | 0 | 0
2023-12-08 02:00 | 7615.8 | 0 | 148624.8 | 0 | 0 | 0 | 0 | 141009 | 0.2 | 0 | 0
2023-12-08 03:00 | 11278.1 | 0 | 141782.3 | 0 | 0 | 0 | 0 | 130504.2 | 0.2 | 0 | 0
2023-12-08 04:00 | 15321.7 | 0 | 191021.6 | 0 | 0 | 0 | 0 | 175699.8 | 0.2 | 0 | 0
2023-12-08 05:00 | 21777.5 | 0 | 331036.8 | 0 | 0 | 0 | 0 | 309259.3 | 0.2 | 0 | 0
2023-12-08 06:00 | 48105.6 | 409.4 | 453142.9 | 0 | 0 | 0 | 0 | 405446.7 | 0.2 | 0 | 0
2023-12-08 07:00 | 170258.5 | 23745.9 | 442042.8 | 0 | 0 | 0 | 0 | 295530.2 | 0.2 | 0 | 0
2023-12-08 08:00 | 241480 | 65710.5 | 362045.3 | 0 | 0 | 0 | 0 | 186275.9 | 0.2 | 0 | 0
2023-12-08 09:00 | 199250.7 | 100715.2 | 277257.8 | 0 | 0 | 0 | 0 | 178722.2 | 0.2 | 0 | 0
2023-12-08 10:00 | 180950.9 | 129988.1 | 194766.7 | 0 | 0 | 0 | 0 | 143803.9 | 0.2 | 0 | 0
2023-12-08 11:00 | 164423.1 | 141656.3 | 132118.6 | 0 | 0 | 0 | 0 | 109351.8 | 0.2 | 0 | 0
2023-12-08 12:00 | 154927 | 136538.7 | 89054.4 | 0 | 0 | 0 | 0 | 70666.1 | 0.2 | 0 | 0
2023-12-08 13:00 | 149212.1 | 120776.3 | 66904.3 | 0 | 0 | 0 | 0 | 38468.5 | 0.2 | 0 | 0
2023-12-08 14:00 | 152774 | 103376.3 | 50928.9 | 0 | 0 | 0 | 0 | 1531.3 | 0.2 | 0 | 0
2023-12-08 15:00 | 164264.3 | 73284.6 | 47698.2 | 43281.4 | 0 | 0 | 0 | 0 | 0.2 | 14.2 | 38.1
2023-12-08 16:00 | 165924.1 | 44830.5 | 63342.6 | 57751 | 0 | 0 | 0 | 0 | 0.2 | 19 | 50.9
2023-12-08 17:00 | 177101.8 | 19242.3 | 91837.1 | 66022.4 | 0 | 0 | 0 | 0 | 0.2 | 21.7 | 58.2
2023-12-08 18:00 | 196397.2 | 818.8 | 112863.8 | 82714.6 | 0 | 0 | 0 | 0 | 0.2 | 27.2 | 72.9
2023-12-08 19:00 | 199057.8 | 0 | 116211.2 | 82846.7 | 0 | 0 | 0 | 0 | 0.2 | 27.2 | 73
2023-12-08 20:00 | 204181.2 | 0 | 109824.4 | 94356.9 | 0 | 0 | 0 | 0 | 0.2 | 31 | 83.1
2023-12-08 21:00 | 166333.6 | 0 | 96403.1 | 69930.6 | 0 | 0 | 0 | 0 | 0.2 | 23 | 61.6
2023-12-08 22:00 | 87720.3 | 0 | 83014 | 4706.3 | 0 | 0 | 0 | 0 | 0.2 | 1.5 | 4.1
2023-12-08 23:00 | 32766.5 | 0 | 87900.6 | 0 | 0 | 0 | 0 | 55134.1 | 0.2 | 0 | 0
2023-12-09 | 2199.9 | 0 | 81106.1 | 0 | 0 | 0 | 0 | 78906.2 | 0.2 | 0 | 0
2023-12-09 01:00 | 4055.9 | 0 | 58485.2 | 0 | 0 | 0 | 0 | 54429.3 | 0.2 | 0 | 0
2023-12-09 02:00 | 7615.8 | 0 | 36084.9 | 0 | 0 | 0 | 0 | 28469.1 | 0.2 | 0 | 0
2023-12-09 03:00 | 11278.1 | 0 | 23443 | 0 | 0 | 0 | 0 | 12164.9 | 0.2 | 0 | 0
2023-12-09 04:00 | 15321.7 | 0 | 14134.3 | 1187.5 | 0 | 0 | 0 | 0 | 0.2 | 0.4 | 1
2023-12-09 05:00 | 21777.5 | 0 | 27008.1 | 0 | 0 | 0 | 0 | 5230.5 | 0.2 | 0 | 0
2023-12-09 06:00 | 48105.6 | 614.1 | 77223.8 | 0 | 0 | 0 | 0 | 29732.4 | 0.2 | 0 | 0
2023-12-09 07:00 | 170258.5 | 24360 | 116985.7 | 28912.9 | 0 | 0 | 0 | 0 | 0.2 | 9.5 | 25.5
2023-12-09 08:00 | 241480 | 64891.7 | 118802.8 | 57785.5 | 0 | 0 | 0 | 0 | 0.2 | 19 | 50.9
2023-12-09 09:00 | 199250.7 | 94574 | 95012.8 | 9663.9 | 0 | 0 | 0 | 0 | 0.2 | 3.2 | 8.5
2023-12-09 10:00 | 180950.9 | 113816.3 | 57176.6 | 9958 | 0 | 0 | 0 | 0 | 0.2 | 3.3 | 8.8
2023-12-09 11:00 | 164423.1 | 126712.8 | 23585.5 | 14124.9 | 0 | 0 | 0 | 0 | 0.2 | 4.6 | 12.4
2023-12-09 12:00 | 154927 | 110131.6 | 3408.3 | 41387 | 0 | 0 | 0 | 0 | 0.2 | 13.6 | 36.5
2023-12-09 13:00 | 149212.1 | 80858.7 | 299.6 | 68053.7 | 0 | 0 | 0 | 0 | 0.2 | 22.4 | 60
2023-12-09 14:00 | 152774 | 61616.4 | 0 | 91157.6 | 0 | 0 | 0 | 0 | 0.2 | 30 | 80.3
2023-12-09 15:00 | 164264.3 | 36642.3 | 0 | 127622 | 0 | 0 | 0 | 0 | 0.2 | 42 | 112.4
2023-12-09 16:00 | 165924.1 | 17809.4 | 559 | 147555.7 | 0 | 0 | 0 | 0 | 0.2 | 48.5 | 130
2023-12-09 17:00 | 177101.8 | 5731.8 | 5882.2 | 165487.8 | 0 | 0 | 0 | 0 | 0.2 | 54.4 | 145.8
2023-12-09 18:00 | 196397.2 | 0 | 32311.6 | 164085.7 | 0 | 0 | 0 | 0 | 0.2 | 53.9 | 144.6
2023-12-09 19:00 | 199057.8 | 0 | 56416 | 142641.8 | 0 | 0 | 0 | 0 | 0.2 | 46.9 | 125.7
2023-12-09 20:00 | 204181.2 | 0 | 59191.3 | 144989.9 | 0 | 0 | 0 | 0 | 0.2 | 47.7 | 127.7
2023-12-09 21:00 | 166333.6 | 0 | 50870.1 | 115463.5 | 0 | 0 | 0 | 0 | 0.2 | 38 | 101.7
2023-12-09 22:00 | 87720.3 | 0 | 35903.8 | 51816.6 | 0 | 0 | 0 | 0 | 0.2 | 17 | 45.7
2023-12-09 23:00 | 32766.5 | 0 | 25873.3 | 6893.3 | 0 | 0 | 0 | 0 | 0.2 | 2.3 | 6.1
2023-12-10 | 2199.9 | 0 | 19385 | 0 | 0 | 0 | 0 | 17185.1 | 0.2 | 0 | 0
2023-12-10 01:00 | 4055.9 | 0 | 16987.6 | 0 | 0 | 0 | 0 | 12931.7 | 0.2 | 0 | 0
2023-12-10 02:00 | 7615.8 | 0 | 17822.1 | 0 | 0 | 0 | 0 | 10206.4 | 0.2 | 0 | 0
2023-12-10 03:00 | 11278.1 | 0 | 21221.6 | 0 | 0 | 0 | 0 | 9943.5 | 0.2 | 0 | 0
2023-12-10 04:00 | 15321.7 | 0 | 21100.8 | 0 | 0 | 0 | 0 | 5779.1 | 0.2 | 0 | 0
2023-12-10 05:00 | 21777.5 | 0 | 28248 | 0 | 0 | 0 | 0 | 6470.5 | 0.2 | 0 | 0
2023-12-10 06:00 | 48105.6 | 409.4 | 41291.9 | 6404.3 | 0 | 0 | 0 | 0 | 0.2 | 2.1 | 5.6
2023-12-10 07:00 | 170258.5 | 20265.9 | 39879.2 | 110113.5 | 0 | 0 | 0 | 0 | 0.2 | 36.2 | 97
2023-12-10 08:00 | 241480 | 62639.9 | 32096.8 | 146743.3 | 0 | 0 | 0 | 0 | 0.2 | 48.2 | 129.3
2023-12-10 09:00 | 199250.7 | 99077.5 | 18829.3 | 81343.9 | 0 | 0 | 0 | 0 | 0.2 | 26.7 | 71.7
2023-12-10 10:00 | 180950.9 | 125894 | 3668.8 | 51388.1 | 0 | 0 | 0 | 0 | 0.2 | 16.9 | 45.3
2023-12-10 11:00 | 164423.1 | 141042.2 | 1017.4 | 22363.6 | 0 | 0 | 0 | 0 | 0.2 | 7.4 | 19.7
2023-12-10 12:00 | 154927 | 145750.4 | 0 | 9176.6 | 0 | 0 | 0 | 0 | 0.2 | 3 | 8.1
2023-12-10 13:00 | 149212.1 | 131830.4 | 0 | 17381.7 | 0 | 0 | 0 | 0 | 0.2 | 5.7 | 15.3
2023-12-10 14:00 | 152774 | 107675.2 | 0 | 45098.8 | 0 | 0 | 0 | 0 | 0.2 | 14.8 | 39.7
2023-12-10 15:00 | 164264.3 | 77583.4 | 0 | 86680.8 | 0 | 0 | 0 | 0 | 0.2 | 28.5 | 76.4
2023-12-10 16:00 | 165924.1 | 45035.2 | 0 | 120888.9 | 0 | 0 | 0 | 0 | 0.2 | 39.7 | 106.5
2023-12-10 17:00 | 177101.8 | 14124.7 | 0 | 162977.1 | 0 | 0 | 0 | 0 | 0.2 | 53.6 | 143.6
2023-12-10 18:00 | 196397.2 | 204.7 | 0 | 196192.5 | 0 | 0 | 0 | 0 | 0.2 | 64.5 | 172.8
2023-12-10 19:00 | 199057.8 | 0 | 0 | 199057.8 | 0 | 0 | 0 | 0 | 0.2 | 65.4 | 175.4
2023-12-10 20:00 | 204181.2 | 0 | 2075.5 | 202105.8 | 0 | 0 | 0 | 0 | 0.2 | 66.4 | 178.1
2023-12-10 21:00 | 166333.6 | 0 | 3132.6 | 163201 | 0 | 0 | 0 | 0 | 0.2 | 53.6 | 143.8
2023-12-10 22:00 | 87720.3 | 0 | 10527.4 | 77193 | 0 | 0 | 0 | 0 | 0.2 | 25.4 | 68
2023-12-10 23:00 | 32766.5 | 0 | 28053.5 | 4713 | 0 | 0 | 0 | 0 | 0.2 | 1.5 | 4.2
2023-12-11 | 2199.9 | 0 | 58456.1 | 0 | 0 | 0 | 0 | 56256.2 | 0.2 | 0 | 0
2023-12-11 01:00 | 4055.9 | 0 | 75124 | 0 | 0 | 0 | 0 | 71068.1 | 0.2 | 0 | 0
2023-12-11 02:00 | 7615.8 | 0 | 85572.1 | 0 | 0 | 0 | 0 | 77956.3 | 0.2 | 0 | 0
2023-12-11 03:00 | 11278.1 | 0 | 71712.7 | 0 | 0 | 0 | 0 | 60434.6 | 0.2 | 0 | 0
2023-12-11 04:00 | 15321.7 | 0 | 35327.2 | 0 | 0 | 0 | 0 | 20005.5 | 0.2 | 0 | 0
2023-12-11 05:00 | 21777.5 | 0 | 18510.8 | 3266.7 | 0 | 0 | 0 | 0 | 0.2 | 1.1 | 2.9
2023-12-11 06:00 | 48105.6 | 409.4 | 30293 | 17403.2 | 0 | 0 | 0 | 0 | 0.2 | 5.7 | 15.3
2023-12-11 07:00 | 170258.5 | 19242.3 | 50071.4 | 100944.8 | 0 | 0 | 0 | 0 | 0.2 | 33.2 | 88.9
2023-12-11 08:00 | 241480 | 67552.9 | 63207.2 | 110719.9 | 0 | 0 | 0 | 0 | 0.2 | 36.4 | 97.5
2023-12-11 09:00 | 199250.7 | 112588.1 | 58116.1 | 28546.6 | 0 | 0 | 0 | 0 | 0.2 | 9.4 | 25.1
2023-12-11 10:00 | 180950.9 | 137971.6 | 33231.9 | 9747.4 | 0 | 0 | 0 | 0 | 0.2 | 3.2 | 8.6
2023-12-11 11:00 | 164423.1 | 146569.2 | 12309.1 | 5544.8 | 0 | 0 | 0 | 0 | 0.2 | 1.8 | 4.9
2023-12-11 12:00 | 154927 | 142065.7 | 2936.4 | 9924.9 | 0 | 0 | 0 | 0 | 0.2 | 3.3 | 8.7
2023-12-11 13:00 | 149212.1 | 126712.8 | 1934.1 | 20565.2 | 0 | 0 | 0 | 0 | 0.2 | 6.8 | 18.1
2023-12-11 14:00 | 152774 | 104809.3 | 2739 | 45225.7 | 0 | 0 | 0 | 0 | 0.2 | 14.9 | 39.8
2023-12-11 15:00 | 164264.3 | 82496.4 | 5998.4 | 75769.6 | 0 | 0 | 0 | 0 | 0.2 | 24.9 | 66.8
2023-12-11 16:00 | 165924.1 | 55475.2 | 18575.8 | 91873.2 | 0 | 0 | 0 | 0 | 0.2 | 30.2 | 80.9
2023-12-11 17:00 | 177101.8 | 25997.6 | 39687.7 | 111416.5 | 0 | 0 | 0 | 0 | 0.2 | 36.6 | 98.2
2023-12-11 18:00 | 196397.2 | 1023.5 | 59552.9 | 135820.8 | 0 | 0 | 0 | 0 | 0.2 | 44.6 | 119.7
2023-12-11 19:00 | 199057.8 | 0 | 62175.8 | 136882 | 0 | 0 | 0 | 0 | 0.2 | 45 | 120.6
2023-12-11 20:00 | 204181.2 | 0 | 42765.2 | 161416.1 | 0 | 0 | 0 | 0 | 0.2 | 53.1 | 142.2
2023-12-11 21:00 | 166333.6 | 0 | 16265.3 | 150068.4 | 0 | 0 | 0 | 0 | 0.2 | 49.3 | 132.2
2023-12-11 22:00 | 87720.3 | 0 | 8605 | 79115.4 | 0 | 0 | 0 | 0 | 0.2 | 26 | 69.7
2023-12-11 23:00 | 32766.5 | 0 | 14396.3 | 18370.2 | 0 | 0 | 0 | 0 | 0.2 | 6 | 16.2
2023-12-12 | 2199.9 | 0 | 8309.9 | 0 | 0 | 0 | 0 | 6110 | 0.2 | 0 | 0
2023-12-12 01:00 | 4055.9 | 0 | 9195.8 | 0 | 0 | 0 | 0 | 5139.8 | 0.2 | 0 | 0
2023-12-12 02:00 | 7615.8 | 0 | 9418.1 | 0 | 0 | 0 | 0 | 1802.3 | 0.2 | 0 | 0
2023-12-12 03:00 | 11278.1 | 0 | 3851.1 | 7427 | 0 | 0 | 0 | 0 | 0.2 | 2.4 | 6.5
2023-12-12 04:00 | 15321.7 | 0 | 1636.9 | 13684.9 | 0 | 0 | 0 | 0 | 0.2 | 4.5 | 12.1
2023-12-12 05:00 | 21777.5 | 0 | 0 | 21777.5 | 0 | 0 | 0 | 0 | 0.2 | 7.2 | 19.2
2023-12-12 06:00 | 48105.6 | 1023.5 | 0 | 47082.1 | 0 | 0 | 0 | 0 | 0.2 | 15.5 | 41.5
2023-12-12 07:00 | 170258.5 | 33367 | 3614.8 | 133276.8 | 0 | 0 | 0 | 0 | 0.2 | 43.8 | 117.4
2023-12-12 08:00 | 241480 | 79630.5 | 22143.7 | 139705.8 | 0 | 0 | 0 | 0 | 0.2 | 45.9 | 123.1
2023-12-12 09:00 | 199250.7 | 115454 | 34127.1 | 49669.6 | 0 | 0 | 0 | 0 | 0.2 | 16.3 | 43.8
2023-12-12 10:00 | 180950.9 | 139404.5 | 50127.9 | 0 | 0 | 0 | 0 | 8581.5 | 0.2 | 0 | 0
2023-12-12 11:00 | 164423.1 | 152710.4 | 58369.7 | 0 | 0 | 0 | 0 | 46657 | 0.2 | 0 | 0
2023-12-12 12:00 | 154927 | 148821 | 61399.5 | 0 | 0 | 0 | 0 | 55293.5 | 0.2 | 0 | 0
2023-12-12 13:00 | 149212.1 | 138790.4 | 53016.3 | 0 | 0 | 0 | 0 | 42594.6 | 0.2 | 0 | 0
2023-12-12 14:00 | 152774 | 117501 | 30879.3 | 4393.7 | 0 | 0 | 0 | 0 | 0.2 | 1.4 | 3.9
2023-12-12 15:00 | 164264.3 | 81677.5 | 9827.5 | 72759.2 | 0 | 0 | 0 | 0 | 0.2 | 23.9 | 64.1
2023-12-12 16:00 | 165924.1 | 45649.4 | 2316.1 | 117958.7 | 0 | 0 | 0 | 0 | 0.2 | 38.8 | 103.9
2023-12-12 17:00 | 177101.8 | 18423.5 | 707.7 | 157970.6 | 0 | 0 | 0 | 0 | 0.2 | 51.9 | 139.2
2023-12-12 18:00 | 196397.2 | 1228.2 | 10.4 | 195158.6 | 0 | 0 | 0 | 0 | 0.2 | 64.2 | 171.9
2023-12-12 19:00 | 199057.8 | 0 | 1095 | 197962.8 | 0 | 0 | 0 | 0 | 0.2 | 65.1 | 174.4
2023-12-12 20:00 | 204181.2 | 0 | 2740.4 | 201440.9 | 0 | 0 | 0 | 0 | 0.2 | 66.2 | 177.5
2023-12-12 21:00 | 166333.6 | 0 | 10659.4 | 155674.3 | 0 | 0 | 0 | 0 | 0.2 | 51.2 | 137.1
2023-12-12 22:00 | 87720.3 | 0 | 40423.5 | 47296.8 | 0 | 0 | 0 | 0 | 0.2 | 15.5 | 41.7
2023-12-12 23:00 | 32766.5 | 0 | 60219.5 | 0 | 0 | 0 | 0 | 27453 | 0.2 | 0 | 0
2023-12-13 | 2199.9 | 0 | 61789.9 | 0 | 0 | 0 | 0 | 59590 | 0.2 | 0 | 0
2023-12-13 01:00 | 4055.9 | 0 | 51055 | 0 | 0 | 0 | 0 | 46999.1 | 0.2 | 0 | 0
2023-12-13 02:00 | 7615.8 | 0 | 29033.8 | 0 | 0 | 0 | 0 | 21418 | 0.2 | 0 | 0
2023-12-13 03:00 | 11278.1 | 0 | 11717.4 | 0 | 0 | 0 | 0 | 439.3 | 0.2 | 0 | 0
2023-12-13 04:00 | 15321.7 | 0 | 3542.7 | 11779 | 0 | 0 | 0 | 0 | 0.2 | 3.9 | 10.4
2023-12-13 05:00 | 21777.5 | 0 | 2337.5 | 19440 | 0 | 0 | 0 | 0 | 0.2 | 6.4 | 17.1
2023-12-13 06:00 | 48105.6 | 614.1 | 2579.6 | 44911.9 | 0 | 0 | 0 | 0 | 0.2 | 14.8 | 39.6
2023-12-13 07:00 | 170258.5 | 22722.3 | 2693.5 | 144842.7 | 0 | 0 | 0 | 0 | 0.2 | 47.6 | 127.6
2023-12-13 08:00 | 241480 | 59774 | 2967.1 | 178738.9 | 0 | 0 | 0 | 0 | 0.2 | 58.8 | 157.5
2023-12-13 09:00 | 199250.7 | 91708.1 | 3644.9 | 103897.7 | 0 | 0 | 0 | 0 | 0.2 | 34.2 | 91.5
2023-12-13 10:00 | 180950.9 | 102762.2 | 7380.9 | 70807.7 | 0 | 0 | 0 | 0 | 0.2 | 23.3 | 62.4
2023-12-13 11:00 | 164423.1 | 110745.7 | 10849.8 | 42827.6 | 0 | 0 | 0 | 0 | 0.2 | 14.1 | 37.7
2023-12-13 12:00 | 154927 | 121185.7 | 8814.3 | 24927 | 0 | 0 | 0 | 0 | 0.2 | 8.2 | 22
2023-12-13 13:00 | 149212.1 | 122823.4 | 3833.4 | 22555.3 | 0 | 0 | 0 | 0 | 0.2 | 7.4 | 19.9
2023-12-13 14:00 | 152774 | 115658.7 | 2295.3 | 34820 | 0 | 0 | 0 | 0 | 0.2 | 11.4 | 30.7
2023-12-13 15:00 | 164264.3 | 96416.3 | 580.3 | 67267.6 | 0 | 0 | 0 | 0 | 0.2 | 22.1 | 59.3
2023-12-13 16:00 | 165924.1 | 64891.7 | 0 | 101032.5 | 0 | 0 | 0 | 0 | 0.2 | 33.2 | 89
2023-12-13 17:00 | 177101.8 | 29682.3 | 0 | 147419.5 | 0 | 0 | 0 | 0 | 0.2 | 48.5 | 129.9
2023-12-13 18:00 | 196397.2 | 1228.2 | 0 | 195169 | 0 | 0 | 0 | 0 | 0.2 | 64.2 | 171.9
2023-12-13 19:00 | 199057.8 | 0 | 0 | 199057.8 | 0 | 0 | 0 | 0 | 0.2 | 65.4 | 175.4
2023-12-13 20:00 | 204181.2 | 0 | 0 | 204181.2 | 0 | 0 | 0 | 0 | 0.2 | 67.1 | 179.9
2023-12-13 21:00 | 166333.6 | 0 | 0 | 166333.6 | 0 | 0 | 0 | 0 | 0.2 | 54.7 | 146.5
2023-12-13 22:00 | 87720.3 | 0 | 0 | 87720.3 | 0 | 0 | 0 | 0 | 0.2 | 28.8 | 77.3
2023-12-13 23:00 | 32766.5 | 0 | 0 | 32766.5 | 0 | 0 | 0 | 0 | 0.2 | 10.8 | 28.9
2023-12-14 | 2199.9 | 0 | 0 | 2199.9 | 0 | 0 | 0 | 0 | 0.2 | 0.7 | 1.9
2023-12-14 01:00 | 4055.9 | 0 | 301.1 | 3754.8 | 0 | 0 | 0 | 0 | 0.2 | 1.2 | 3.3
2023-12-14 02:00 | 7615.8 | 0 | 0 | 7615.8 | 0 | 0 | 0 | 0 | 0.2 | 2.5 | 6.7
2023-12-14 03:00 | 11278.1 | 0 | 0 | 11278.1 | 0 | 0 | 0 | 0 | 0.2 | 3.7 | 9.9
2023-12-14 04:00 | 15321.7 | 0 | 0 | 15321.7 | 0 | 0 | 0 | 0 | 0.2 | 5 | 13.5
2023-12-14 05:00 | 21777.5 | 0 | 0 | 21777.5 | 0 | 0 | 0 | 0 | 0.2 | 7.2 | 19.2
2023-12-14 06:00 | 48105.6 | 409.4 | 0 | 47696.2 | 0 | 0 | 0 | 0 | 0.2 | 15.7 | 42
2023-12-14 07:00 | 170258.5 | 17809.4 | 0 | 152449.2 | 0 | 0 | 0 | 0 | 0.2 | 50.1 | 134.3
2023-12-14 08:00 | 241480 | 48719.9 | 271.1 | 192488.9 | 0 | 0 | 0 | 0 | 0.2 | 63.3 | 169.6
2023-12-14 09:00 | 199250.7 | 85567 | 2675.1 | 111008.7 | 0 | 0 | 0 | 0 | 0.2 | 36.5 | 97.8
2023-12-14 10:00 | 180950.9 | 109312.8 | 3899 | 67739.1 | 0 | 0 | 0 | 0 | 0.2 | 22.3 | 59.7
2023-12-14 11:00 | 164423.1 | 129169.2 | 3365.6 | 31888.3 | 0 | 0 | 0 | 0 | 0.2 | 10.5 | 28.1
2023-12-14 12:00 | 154927 | 134082.2 | 1904.2 | 18940.6 | 0 | 0 | 0 | 0 | 0.2 | 6.2 | 16.7
2023-12-14 13:00 | 149212.1 | 132239.8 | 523.6 | 16448.6 | 0 | 0 | 0 | 0 | 0.2 | 5.4 | 14.5
2023-12-14 14:00 | 152774 | 119957.5 | 0 | 32816.5 | 0 | 0 | 0 | 0 | 0.2 | 10.8 | 28.9
2023-12-14 15:00 | 164264.3 | 94778.7 | 0 | 69485.6 | 0 | 0 | 0 | 0 | 0.2 | 22.8 | 61.2
2023-12-14 16:00 | 165924.1 | 67143.4 | 715.4 | 98065.3 | 0 | 0 | 0 | 0 | 0.2 | 32.2 | 86.4
2023-12-14 17:00 | 177101.8 | 31729.4 | 1151 | 144221.4 | 0 | 0 | 0 | 0 | 0.2 | 47.4 | 127.1
2023-12-14 18:00 | 196397.2 | 1637.6 | 395.2 | 194364.4 | 0 | 0 | 0 | 0 | 0.2 | 63.9 | 171.2
2023-12-14 19:00 | 199057.8 | 0 | 0 | 199057.8 | 0 | 0 | 0 | 0 | 0.2 | 65.4 | 175.4
2023-12-14 20:00 | 204181.2 | 0 | 0 | 204181.2 | 0 | 0 | 0 | 0 | 0.2 | 67.1 | 179.9
2023-12-14 21:00 | 166333.6 | 0 | 0 | 166333.6 | 0 | 0 | 0 | 0 | 0.2 | 54.7 | 146.5
2023-12-14 22:00 | 87720.3 | 0 | 0 | 87720.3 | 0 | 0 | 0 | 0 | 0.2 | 28.8 | 77.3
2023-12-14 23:00 | 32766.5 | 0 | 0 | 32766.5 | 0 | 0 | 0 | 0 | 0.2 | 10.8 | 28.9
2023-12-15 | 2199.9 | 0 | 0 | 2199.9 | 0 | 0 | 0 | 0 | 0.2 | 0.7 | 1.9
2023-12-15 01:00 | 4055.9 | 0 | 0 | 4055.9 | 0 | 0 | 0 | 0 | 0.2 | 1.3 | 3.6
2023-12-15 02:00 | 7615.8 | 0 | 0 | 7615.8 | 0 | 0 | 0 | 0 | 0.2 | 2.5 | 6.7
2023-12-15 03:00 | 11278.1 | 0 | 0 | 11278.1 | 0 | 0 | 0 | 0 | 0.2 | 3.7 | 9.9
2023-12-15 04:00 | 15321.7 | 0 | 0 | 15321.7 | 0 | 0 | 0 | 0 | 0.2 | 5 | 13.5
2023-12-15 05:00 | 21777.5 | 0 | 0 | 21777.5 | 0 | 0 | 0 | 0 | 0.2 | 7.2 | 19.2
2023-12-15 06:00 | 48105.6 | 818.8 | 1200.6 | 46086.2 | 0 | 0 | 0 | 0 | 0.2 | 15.1 | 40.6
2023-12-15 07:00 | 170258.5 | 25588.2 | 6377.5 | 138292.8 | 0 | 0 | 0 | 0 | 0.2 | 45.5 | 121.8
2023-12-15 08:00 | 241480 | 70009.3 | 21064.4 | 150406.2 | 0 | 0 | 0 | 0 | 0.2 | 49.4 | 132.5
2023-12-15 09:00 | 199250.7 | 111359.9 | 29030 | 58860.9 | 0 | 0 | 0 | 0 | 0.2 | 19.3 | 51.9
2023-12-15 10:00 | 180950.9 | 134696.3 | 33617.2 | 12637.4 | 0 | 0 | 0 | 0 | 0.2 | 4.2 | 11.1
2023-12-15 11:00 | 164423.1 | 149230.4 | 38213 | 0 | 0 | 0 | 0 | 23020.3 | 0.2 | 0 | 0
2023-12-15 12:00 | 154927 | 154143.3 | 42103.7 | 0 | 0 | 0 | 0 | 41320 | 0.2 | 0 | 0
2023-12-15 13:00 | 149212.1 | 148206.9 | 47533.6 | 0 | 0 | 0 | 0 | 46528.4 | 0.2 | 0 | 0
2023-12-15 14:00 | 152774 | 127941 | 58726.4 | 0 | 0 | 0 | 0 | 33893.4 | 0.2 | 0 | 0
2023-12-15 15:00 | 164264.3 | 98258.7 | 66745.7 | 0 | 0 | 0 | 0 | 740.1 | 0.2 | 0 | 0
2023-12-15 16:00 | 165924.1 | 57112.9 | 97550.4 | 11260.9 | 0 | 0 | 0 | 0 | 0.2 | 3.7 | 9.9
2023-12-15 17:00 | 177101.8 | 22108.2 | 138200.1 | 16793.5 | 0 | 0 | 0 | 0 | 0.2 | 5.5 | 14.8
2023-12-15 18:00 | 196397.2 | 1023.5 | 149938.9 | 45434.8 | 0 | 0 | 0 | 0 | 0.2 | 14.9 | 40
2023-12-15 19:00 | 199057.8 | 0 | 134084.8 | 64973 | 0 | 0 | 0 | 0 | 0.2 | 21.4 | 57.2
2023-12-15 20:00 | 204181.2 | 0 | 118267 | 85914.2 | 0 | 0 | 0 | 0 | 0.2 | 28.2 | 75.7
2023-12-15 21:00 | 166333.6 | 0 | 100685.7 | 65647.9 | 0 | 0 | 0 | 0 | 0.2 | 21.6 | 57.8
2023-12-15 22:00 | 87720.3 | 0 | 85526.6 | 2193.7 | 0 | 0 | 0 | 0 | 0.2 | 0.7 | 1.9
2023-12-15 23:00 | 32766.5 | 0 | 90637 | 0 | 0 | 0 | 0 | 57870.5 | 0.2 | 0 | 0
2023-12-16 | 2199.9 | 0 | 115893.1 | 0 | 0 | 0 | 0 | 113693.2 | 0.2 | 0 | 0
2023-12-16 01:00 | 4055.9 | 0 | 142548.1 | 0 | 0 | 0 | 0 | 138492.2 | 0.2 | 0 | 0
2023-12-16 02:00 | 7615.8 | 0 | 135831.2 | 0 | 0 | 0 | 0 | 128215.4 | 0.2 | 0 | 0
2023-12-16 03:00 | 11278.1 | 0 | 107714.6 | 0 | 0 | 0 | 0 | 96436.5 | 0.2 | 0 | 0
2023-12-16 04:00 | 15321.7 | 0 | 136557.6 | 0 | 0 | 0 | 0 | 121235.9 | 0.2 | 0 | 0
2023-12-16 05:00 | 21777.5 | 0 | 304369.2 | 0 | 0 | 0 | 0 | 282591.7 | 0.2 | 0 | 0
2023-12-16 06:00 | 48105.6 | 818.8 | 480236.4 | 0 | 0 | 0 | 0 | 432949.7 | 0.2 | 0 | 0
2023-12-16 07:00 | 170258.5 | 27635.3 | 549458.1 | 0 | 0 | 0 | 0 | 406834.8 | 0.2 | 0 | 0
2023-12-16 08:00 | 241480 | 75127 | 546782.9 | 0 | 0 | 0 | 0 | 380429.9 | 0.2 | 0 | 0
2023-12-16 09:00 | 199250.7 | 115044.6 | 480516.3 | 0 | 0 | 0 | 0 | 396310.2 | 0.2 | 0 | 0
2023-12-16 10:00 | 180950.9 | 139609.2 | 399812.5 | 0 | 0 | 0 | 0 | 358470.9 | 0.2 | 0 | 0
2023-12-16 11:00 | 164423.1 | 149844.5 | 348590.4 | 0 | 0 | 0 | 0 | 334011.8 | 0.2 | 0 | 0
2023-12-16 12:00 | 154927 | 152096.3 | 323189.8 | 0 | 0 | 0 | 0 | 320359.1 | 0.2 | 0 | 0
2023-12-16 13:00 | 149212.1 | 145955.1 | 283766.9 | 0 | 0 | 0 | 0 | 280509.9 | 0.2 | 0 | 0
2023-12-16 14:00 | 152774 | 128964.5 | 212914.8 | 0 | 0 | 0 | 0 | 189105.3 | 0.2 | 0 | 0
2023-12-16 15:00 | 164264.3 | 103376.3 | 159183.6 | 0 | 0 | 0 | 0 | 98295.6 | 0.2 | 0 | 0
2023-12-16 16:00 | 165924.1 | 72465.8 | 161161.8 | 0 | 0 | 0 | 0 | 67703.5 | 0.2 | 0 | 0
2023-12-16 17:00 | 177101.8 | 35004.7 | 146115.1 | 0 | 0 | 0 | 0 | 4018 | 0.2 | 0 | 0
2023-12-16 18:00 | 196397.2 | 1637.6 | 105085.7 | 89673.9 | 0 | 0 | 0 | 0 | 0.2 | 29.5 | 79
2023-12-16 19:00 | 199057.8 | 0 | 73153.6 | 125904.3 | 0 | 0 | 0 | 0 | 0.2 | 41.4 | 110.9
2023-12-16 20:00 | 204181.2 | 0 | 55966.6 | 148214.6 | 0 | 0 | 0 | 0 | 0.2 | 48.7 | 130.6
2023-12-16 21:00 | 166333.6 | 0 | 46155.4 | 120178.2 | 0 | 0 | 0 | 0 | 0.2 | 39.5 | 105.9
2023-12-16 22:00 | 87720.3 | 0 | 38329.1 | 49391.2 | 0 | 0 | 0 | 0 | 0.2 | 16.2 | 43.5
2023-12-16 23:00 | 32766.5 | 0 | 41072.9 | 0 | 0 | 0 | 0 | 8306.4 | 0.2 | 0 | 0
2023-12-17 | 2199.9 | 0 | 57521.4 | 0 | 0 | 0 | 0 | 55321.5 | 0.2 | 0 | 0
2023-12-17 01:00 | 4055.9 | 0 | 70229.3 | 0 | 0 | 0 | 0 | 66173.4 | 0.2 | 0 | 0
2023-12-17 02:00 | 7615.8 | 0 | 75305.9 | 0 | 0 | 0 | 0 | 67690.1 | 0.2 | 0 | 0
2023-12-17 03:00 | 11278.1 | 0 | 81113.5 | 0 | 0 | 0 | 0 | 69835.4 | 0.2 | 0 | 0
2023-12-17 04:00 | 15321.7 | 0 | 100499.3 | 0 | 0 | 0 | 0 | 85177.5 | 0.2 | 0 | 0
2023-12-17 05:00 | 21777.5 | 0 | 167929.7 | 0 | 0 | 0 | 0 | 146152.2 | 0.2 | 0 | 0
2023-12-17 06:00 | 48105.6 | 614.1 | 195757.2 | 0 | 0 | 0 | 0 | 148265.7 | 0.2 | 0 | 0
2023-12-17 07:00 | 170258.5 | 21698.8 | 154695.7 | 0 | 0 | 0 | 0 | 6136 | 0.2 | 0 | 0
2023-12-17 08:00 | 241480 | 68371.7 | 108792.7 | 64315.6 | 0 | 0 | 0 | 0 | 0.2 | 21.1 | 56.7
2023-12-17 09:00 | 199250.7 | 102148.1 | 66980.2 | 30122.5 | 0 | 0 | 0 | 0 | 0.2 | 9.9 | 26.5
2023-12-17 10:00 | 180950.9 | 122618.7 | 33242.5 | 25089.7 | 0 | 0 | 0 | 0 | 0.2 | 8.2 | 22.1
2023-12-17 11:00 | 164423.1 | 125279.8 | 17483.6 | 21659.7 | 0 | 0 | 0 | 0 | 0.2 | 7.1 | 19.1
2023-12-17 12:00 | 154927 | 117091.6 | 6134 | 31701.4 | 0 | 0 | 0 | 0 | 0.2 | 10.4 | 27.9
2023-12-17 13:00 | 149212.1 | 109926.9 | 3713.5 | 35571.6 | 0 | 0 | 0 | 0 | 0.2 | 11.7 | 31.3
2023-12-17 14:00 | 152774 | 93959.9 | 3781.1 | 55033 | 0 | 0 | 0 | 0 | 0.2 | 18.1 | 48.5
2023-12-17 15:00 | 164264.3 | 71851.7 | 11187.2 | 81225.4 | 0 | 0 | 0 | 0 | 0.2 | 26.7 | 71.6
2023-12-17 16:00 | 165924.1 | 46468.2 | 27753.2 | 91702.8 | 0 | 0 | 0 | 0 | 0.2 | 30.1 | 80.8
2023-12-17 17:00 | 177101.8 | 23950.6 | 64063.2 | 89088 | 0 | 0 | 0 | 0 | 0.2 | 29.3 | 78.5
2023-12-17 18:00 | 196397.2 | 1228.2 | 95629.6 | 99539.4 | 0 | 0 | 0 | 0 | 0.2 | 32.7 | 87.7
2023-12-17 19:00 | 199057.8 | 0 | 106697.1 | 92360.7 | 0 | 0 | 0 | 0 | 0.2 | 30.4 | 81.4
2023-12-17 20:00 | 204181.2 | 0 | 98914.7 | 105266.6 | 0 | 0 | 0 | 0 | 0.2 | 34.6 | 92.7
2023-12-17 21:00 | 166333.6 | 0 | 110268 | 56065.6 | 0 | 0 | 0 | 0 | 0.2 | 18.4 | 49.4
2023-12-17 22:00 | 87720.3 | 0 | 137155.2 | 0 | 0 | 0 | 0 | 49434.9 | 0.2 | 0 | 0
2023-12-17 23:00 | 32766.5 | 0 | 113711.2 | 0 | 0 | 0 | 0 | 80944.6 | 0.2 | 0 | 0
2023-12-18 | 2199.9 | 0 | 57023.8 | 0 | 0 | 0 | 0 | 54823.9 | 0.2 | 0 | 0
2023-12-18 01:00 | 4055.9 | 0 | 17692.1 | 0 | 0 | 0 | 0 | 13636.2 | 0.2 | 0 | 0
2023-12-18 02:00 | 7615.8 | 0 | 3415.3 | 4200.5 | 0 | 0 | 0 | 0 | 0.2 | 1.4 | 3.7
2023-12-18 03:00 | 11278.1 | 0 | 2781.8 | 8496.3 | 0 | 0 | 0 | 0 | 0.2 | 2.8 | 7.5
2023-12-18 04:00 | 15321.7 | 0 | 5884.2 | 9437.5 | 0 | 0 | 0 | 0 | 0.2 | 3.1 | 8.3
2023-12-18 05:00 | 21777.5 | 0 | 36793 | 0 | 0 | 0 | 0 | 15015.5 | 0.2 | 0 | 0
2023-12-18 06:00 | 48105.6 | 0 | 48834.3 | 0 | 0 | 0 | 0 | 728.7 | 0.2 | 0 | 0
2023-12-18 07:00 | 170258.5 | 10440 | 33088.1 | 126730.5 | 0 | 0 | 0 | 0 | 0.2 | 41.7 | 111.6
2023-12-18 08:00 | 241480 | 37870.5 | 25840.5 | 177768.9 | 0 | 0 | 0 | 0 | 0.2 | 58.4 | 156.6
2023-12-18 09:00 | 199250.7 | 88432.8 | 20214.7 | 90603.2 | 0 | 0 | 0 | 0 | 0.2 | 29.8 | 79.8
2023-12-18 10:00 | 180950.9 | 129374 | 10229.6 | 41347.4 | 0 | 0 | 0 | 0 | 0.2 | 13.6 | 36.4
2023-12-18 11:00 | 164423.1 | 148411.6 | 2912.5 | 13099 | 0 | 0 | 0 | 0 | 0.2 | 4.3 | 11.5
2023-12-18 12:00 | 154927 | 150458.6 | 1962.2 | 2506.2 | 0 | 0 | 0 | 0 | 0.2 | 0.8 | 2.2
2023-12-18 13:00 | 149212.1 | 142884.5 | 1851.6 | 4476 | 0 | 0 | 0 | 0 | 0.2 | 1.5 | 3.9
2023-12-18 14:00 | 152774 | 122618.7 | 2489.8 | 27665.6 | 0 | 0 | 0 | 0 | 0.2 | 9.1 | 24.4
2023-12-18 15:00 | 164264.3 | 97235.2 | 3739.8 | 63289.3 | 0 | 0 | 0 | 0 | 0.2 | 20.8 | 55.8
2023-12-18 16:00 | 165924.1 | 64277.6 | 10196 | 91450.6 | 0 | 0 | 0 | 0 | 0.2 | 30.1 | 80.6
2023-12-18 17:00 | 177101.8 | 21903.5 | 26166.2 | 129032 | 0 | 0 | 0 | 0 | 0.2 | 42.4 | 113.7
2023-12-18 18:00 | 196397.2 | 614.1 | 54107.1 | 141676.1 | 0 | 0 | 0 | 0 | 0.2 | 46.6 | 124.8
2023-12-18 19:00 | 199057.8 | 0 | 82650.6 | 116407.3 | 0 | 0 | 0 | 0 | 0.2 | 38.3 | 102.6
2023-12-18 20:00 | 204181.2 | 0 | 97139.3 | 107042 | 0 | 0 | 0 | 0 | 0.2 | 35.2 | 94.3
2023-12-18 21:00 | 166333.6 | 0 | 93742.6 | 72591.1 | 0 | 0 | 0 | 0 | 0.2 | 23.9 | 64
2023-12-18 22:00 | 87720.3 | 0 | 70759.2 | 16961.1 | 0 | 0 | 0 | 0 | 0.2 | 5.6 | 14.9
2023-12-18 23:00 | 32766.5 | 0 | 53141.5 | 0 | 0 | 0 | 0 | 20375 | 0.2 | 0 | 0
2023-12-19 | 2199.9 | 0 | 42928.8 | 0 | 0 | 0 | 0 | 40728.9 | 0.2 | 0 | 0
2023-12-19 01:00 | 4055.9 | 0 | 40213.2 | 0 | 0 | 0 | 0 | 36157.3 | 0.2 | 0 | 0
2023-12-19 02:00 | 7615.8 | 0 | 32293.1 | 0 | 0 | 0 | 0 | 24677.3 | 0.2 | 0 | 0
2023-12-19 03:00 | 11278.1 | 0 | 25304.9 | 0 | 0 | 0 | 0 | 14026.8 | 0.2 | 0 | 0
2023-12-19 04:00 | 15321.7 | 0 | 15737.8 | 0 | 0 | 0 | 0 | 416.1 | 0.2 | 0 | 0
2023-12-19 05:00 | 21777.5 | 0 | 19874.5 | 1903 | 0 | 0 | 0 | 0 | 0.2 | 0.6 | 1.7
2023-12-19 06:00 | 48105.6 | 818.8 | 44016.9 | 3269.9 | 0 | 0 | 0 | 0 | 0.2 | 1.1 | 2.9
2023-12-19 07:00 | 170258.5 | 30910.5 | 75816.9 | 63531.1 | 0 | 0 | 0 | 0 | 0.2 | 20.9 | 56
2023-12-19 08:00 | 241480 | 81268.1 | 97669.6 | 62542.3 | 0 | 0 | 0 | 0 | 0.2 | 20.6 | 55.1
2023-12-19 09:00 | 199250.7 | 116886.9 | 95465 | 0 | 0 | 0 | 0 | 13101.2 | 0.2 | 0 | 0
2023-12-19 10:00 | 180950.9 | 140632.8 | 88056.9 | 0 | 0 | 0 | 0 | 47738.8 | 0.2 | 0 | 0
2023-12-19 11:00 | 164423.1 | 156190.4 | 81548.9 | 0 | 0 | 0 | 0 | 73316.1 | 0.2 | 0 | 0
2023-12-19 12:00 | 154927 | 161512.7 | 78217.7 | 0 | 0 | 0 | 0 | 84803.5 | 0.2 | 0 | 0
2023-12-19 13:00 | 149212.1 | 157009.2 | 67578.3 | 0 | 0 | 0 | 0 | 75375.4 | 0.2 | 0 | 0
2023-12-19 14:00 | 152774 | 142884.5 | 38893.4 | 0 | 0 | 0 | 0 | 29003.9 | 0.2 | 0 | 0
2023-12-19 15:00 | 164264.3 | 118524.6 | 17578.8 | 28160.9 | 0 | 0 | 0 | 0 | 0.2 | 9.3 | 24.8
2023-12-19 16:00 | 165924.1 | 83519.9 | 13104.5 | 69299.7 | 0 | 0 | 0 | 0 | 0.2 | 22.8 | 61.1
2023-12-19 17:00 | 177101.8 | 38689.4 | 19273.9 | 119138.5 | 0 | 0 | 0 | 0 | 0.2 | 39.2 | 105
2023-12-19 18:00 | 196397.2 | 1842.4 | 27221 | 167333.9 | 0 | 0 | 0 | 0 | 0.2 | 55 | 147.4
2023-12-19 19:00 | 199057.8 | 0 | 30687.7 | 168370.1 | 0 | 0 | 0 | 0 | 0.2 | 55.3 | 148.3
2023-12-19 20:00 | 204181.2 | 0 | 22559.2 | 181622.1 | 0 | 0 | 0 | 0 | 0.2 | 59.7 | 160
2023-12-19 21:00 | 166333.6 | 0 | 31444.1 | 134889.5 | 0 | 0 | 0 | 0 | 0.2 | 44.3 | 118.8
2023-12-19 22:00 | 87720.3 | 0 | 87921.9 | 0 | 0 | 0 | 0 | 201.6 | 0.2 | 0 | 0
2023-12-19 23:00 | 32766.5 | 0 | 122698.2 | 0 | 0 | 0 | 0 | 89931.6 | 0.2 | 0 | 0
2023-12-20 | 2199.9 | 0 | 143683.8 | 0 | 0 | 0 | 0 | 141483.9 | 0.2 | 0 | 0
2023-12-20 01:00 | 4055.9 | 0 | 128964.5 | 0 | 0 | 0 | 0 | 124908.6 | 0.2 | 0 | 0
2023-12-20 02:00 | 7615.8 | 0 | 86195.2 | 0 | 0 | 0 | 0 | 78579.4 | 0.2 | 0 | 0
2023-12-20 03:00 | 11278.1 | 0 | 48780.7 | 0 | 0 | 0 | 0 | 37502.6 | 0.2 | 0 | 0
2023-12-20 04:00 | 15321.7 | 0 | 18965.1 | 0 | 0 | 0 | 0 | 3643.4 | 0.2 | 0 | 0
2023-12-20 05:00 | 21777.5 | 0 | 3773.4 | 18004.1 | 0 | 0 | 0 | 0 | 0.2 | 5.9 | 15.9
2023-12-20 06:00 | 48105.6 | 1228.2 | 688.5 | 46188.9 | 0 | 0 | 0 | 0 | 0.2 | 15.2 | 40.7
2023-12-20 07:00 | 170258.5 | 37870.5 | 0 | 132388 | 0 | 0 | 0 | 0 | 0.2 | 43.5 | 116.6
2023-12-20 08:00 | 241480 | 82905.8 | 0 | 158574.2 | 0 | 0 | 0 | 0 | 0.2 | 52.1 | 139.7
2023-12-20 09:00 | 199250.7 | 118115.1 | 0 | 81135.6 | 0 | 0 | 0 | 0 | 0.2 | 26.7 | 71.5
2023-12-20 10:00 | 180950.9 | 142270.4 | 0 | 38680.5 | 0 | 0 | 0 | 0 | 0.2 | 12.7 | 34.1
2023-12-20 11:00 | 164423.1 | 155985.7 | 866.7 | 7570.7 | 0 | 0 | 0 | 0 | 0.2 | 2.5 | 6.7
2023-12-20 12:00 | 154927 | 160079.8 | 3637.8 | 0 | 0 | 0 | 0 | 8790.6 | 0.2 | 0 | 0
2023-12-20 13:00 | 149212.1 | 154962.2 | 15745.7 | 0 | 0 | 0 | 0 | 21495.8 | 0.2 | 0 | 0
2023-12-20 14:00 | 152774 | 132239.8 | 24263.4 | 0 | 0 | 0 | 0 | 3729.3 | 0.2 | 0 | 0
2023-12-20 15:00 | 164264.3 | 98668.1 | 29843.4 | 35752.7 | 0 | 0 | 0 | 0 | 0.2 | 11.8 | 31.5
2023-12-20 16:00 | 165924.1 | 62230.5 | 39777.8 | 63915.9 | 0 | 0 | 0 | 0 | 0.2 | 21 | 56.3
2023-12-20 17:00 | 177101.8 | 27225.8 | 54609.3 | 95266.7 | 0 | 0 | 0 | 0 | 0.2 | 31.3 | 83.9
2023-12-20 18:00 | 196397.2 | 1228.2 | 59499.6 | 135669.4 | 0 | 0 | 0 | 0 | 0.2 | 44.6 | 119.5
2023-12-20 19:00 | 199057.8 | 0 | 56468 | 142589.8 | 0 | 0 | 0 | 0 | 0.2 | 46.9 | 125.6
2023-12-20 20:00 | 204181.2 | 0 | 47986.1 | 156195.1 | 0 | 0 | 0 | 0 | 0.2 | 51.3 | 137.6
2023-12-20 21:00 | 166333.6 | 0 | 33351.7 | 132981.9 | 0 | 0 | 0 | 0 | 0.2 | 43.7 | 117.2
2023-12-20 22:00 | 87720.3 | 0 | 27095 | 60625.4 | 0 | 0 | 0 | 0 | 0.2 | 19.9 | 53.4
2023-12-20 23:00 | 32766.5 | 0 | 26430.8 | 6335.7 | 0 | 0 | 0 | 0 | 0.2 | 2.1 | 5.6
2023-12-21 | 2199.9 | 0 | 32526.9 | 0 | 0 | 0 | 0 | 30327 | 0.2 | 0 | 0
2023-12-21 01:00 | 4055.9 | 0 | 43061.2 | 0 | 0 | 0 | 0 | 39005.3 | 0.2 | 0 | 0
2023-12-21 02:00 | 7615.8 | 0 | 45877 | 0 | 0 | 0 | 0 | 38261.2 | 0.2 | 0 | 0
2023-12-21 03:00 | 11278.1 | 0 | 38175.7 | 0 | 0 | 0 | 0 | 26897.6 | 0.2 | 0 | 0
2023-12-21 04:00 | 15321.7 | 0 | 22220 | 0 | 0 | 0 | 0 | 6898.2 | 0.2 | 0 | 0
2023-12-21 05:00 | 21777.5 | 0 | 11820.1 | 9957.4 | 0 | 0 | 0 | 0 | 0.2 | 3.3 | 8.8
2023-12-21 06:00 | 48105.6 | 409.4 | 19021.5 | 28674.7 | 0 | 0 | 0 | 0 | 0.2 | 9.4 | 25.3
2023-12-21 07:00 | 170258.5 | 18832.9 | 7061.4 | 144364.2 | 0 | 0 | 0 | 0 | 0.2 | 47.5 | 127.2
2023-12-21 08:00 | 241480 | 52609.3 | 2301.2 | 186569.4 | 0 | 0 | 0 | 0 | 0.2 | 61.3 | 164.4
2023-12-21 09:00 | 199250.7 | 86999.9 | 857.7 | 111393.2 | 0 | 0 | 0 | 0 | 0.2 | 36.6 | 98.1
2023-12-21 10:00 | 180950.9 | 97235.2 | 0 | 83715.7 | 0 | 0 | 0 | 0 | 0.2 | 27.5 | 73.8
2023-12-21 11:00 | 164423.1 | 98258.7 | 0 | 66164.4 | 0 | 0 | 0 | 0 | 0.2 | 21.8 | 58.3
2023-12-21 12:00 | 154927 | 88432.8 | 0 | 66494.2 | 0 | 0 | 0 | 0 | 0.2 | 21.9 | 58.6
2023-12-21 13:00 | 149212.1 | 80244.6 | 0 | 68967.5 | 0 | 0 | 0 | 0 | 0.2 | 22.7 | 60.8
2023-12-21 14:00 | 152774 | 52404.6 | 0 | 100369.4 | 0 | 0 | 0 | 0 | 0.2 | 33 | 88.4
2023-12-21 15:00 | 164264.3 | 40122.3 | 0 | 124142 | 0 | 0 | 0 | 0 | 0.2 | 40.8 | 109.4
2023-12-21 16:00 | 165924.1 | 21698.8 | 144.9 | 144080.5 | 0 | 0 | 0 | 0 | 0.2 | 47.4 | 126.9
2023-12-21 17:00 | 177101.8 | 7164.7 | 3165.9 | 166771.2 | 0 | 0 | 0 | 0 | 0.2 | 54.8 | 146.9
2023-12-21 18:00 | 196397.2 | 0 | 14888.5 | 181508.8 | 0 | 0 | 0 | 0 | 0.2 | 59.7 | 159.9
2023-12-21 19:00 | 199057.8 | 0 | 24418.8 | 174639 | 0 | 0 | 0 | 0 | 0.2 | 57.4 | 153.9
2023-12-21 20:00 | 204181.2 | 0 | 26629.3 | 177552 | 0 | 0 | 0 | 0 | 0.2 | 58.4 | 156.4
2023-12-21 21:00 | 166333.6 | 0 | 19905.4 | 146428.3 | 0 | 0 | 0 | 0 | 0.2 | 48.1 | 129
2023-12-21 22:00 | 87720.3 | 0 | 10249.8 | 77470.5 | 0 | 0 | 0 | 0 | 0.2 | 25.5 | 68.3
2023-12-21 23:00 | 32766.5 | 0 | 3885.4 | 28881.1 | 0 | 0 | 0 | 0 | 0.2 | 9.5 | 25.4
2023-12-22 | 2199.9 | 0 | 3518.4 | 0 | 0 | 0 | 0 | 1318.5 | 0.2 | 0 | 0
2023-12-22 01:00 | 4055.9 | 0 | 4009.7 | 46.2 | 0 | 0 | 0 | 0 | 0.2 | 0 | 0
2023-12-22 02:00 | 7615.8 | 0 | 9622.1 | 0 | 0 | 0 | 0 | 2006.3 | 0.2 | 0 | 0
2023-12-22 03:00 | 11278.1 | 0 | 13443.2 | 0 | 0 | 0 | 0 | 2165 | 0.2 | 0 | 0
2023-12-22 04:00 | 15321.7 | 0 | 12175.5 | 3146.2 | 0 | 0 | 0 | 0 | 0.2 | 1 | 2.8
2023-12-22 05:00 | 21777.5 | 0 | 14224.8 | 7552.7 | 0 | 0 | 0 | 0 | 0.2 | 2.5 | 6.7
2023-12-22 06:00 | 48105.6 | 204.7 | 26871.9 | 21029 | 0 | 0 | 0 | 0 | 0.2 | 6.9 | 18.5
2023-12-22 07:00 | 170258.5 | 18218.8 | 9585.2 | 142454.5 | 0 | 0 | 0 | 0 | 0.2 | 46.8 | 125.5
2023-12-22 08:00 | 241480 | 56294 | 2873 | 182312.9 | 0 | 0 | 0 | 0 | 0.2 | 59.9 | 160.6
2023-12-22 09:00 | 199250.7 | 96211.6 | 2037.3 | 101001.7 | 0 | 0 | 0 | 0 | 0.2 | 33.2 | 89
2023-12-22 10:00 | 180950.9 | 125279.8 | 1703.5 | 53967.5 | 0 | 0 | 0 | 0 | 0.2 | 17.7 | 47.5
2023-12-22 11:00 | 164423.1 | 137152.8 | 1349.4 | 25920.9 | 0 | 0 | 0 | 0 | 0.2 | 8.5 | 22.8
2023-12-22 12:00 | 154927 | 136129.2 | 889.2 | 17908.5 | 0 | 0 | 0 | 0 | 0.2 | 5.9 | 15.8
2023-12-22 13:00 | 149212.1 | 116886.9 | 275.8 | 32049.4 | 0 | 0 | 0 | 0 | 0.2 | 10.5 | 28.2
2023-12-22 14:00 | 152774 | 106242.2 | 0 | 46531.8 | 0 | 0 | 0 | 0 | 0.2 | 15.3 | 41
2023-12-22 15:00 | 164264.3 | 63254 | 0 | 101010.2 | 0 | 0 | 0 | 0 | 0.2 | 33.2 | 89
2023-12-22 16:00 | 165924.1 | 44011.7 | 0 | 121912.4 | 0 | 0 | 0 | 0 | 0.2 | 40.1 | 107.4
2023-12-22 17:00 | 177101.8 | 19242.3 | 0 | 157859.4 | 0 | 0 | 0 | 0 | 0.2 | 51.9 | 139.1
2023-12-22 18:00 | 196397.2 | 818.8 | 721.5 | 194856.9 | 0 | 0 | 0 | 0 | 0.2 | 64.1 | 171.7
2023-12-22 19:00 | 199057.8 | 0 | 1739.2 | 197318.7 | 0 | 0 | 0 | 0 | 0.2 | 64.9 | 173.8
2023-12-22 20:00 | 204181.2 | 0 | 2344.3 | 201836.9 | 0 | 0 | 0 | 0 | 0.2 | 66.4 | 177.8
2023-12-22 21:00 | 166333.6 | 0 | 2432.7 | 163901 | 0 | 0 | 0 | 0 | 0.2 | 53.9 | 144.4
2023-12-22 22:00 | 87720.3 | 0 | 2048.6 | 85671.7 | 0 | 0 | 0 | 0 | 0.2 | 28.2 | 75.5
2023-12-22 23:00 | 32766.5 | 0 | 1318.1 | 31448.5 | 0 | 0 | 0 | 0 | 0.2 | 10.3 | 27.7
2023-12-23 | 2199.9 | 0 | 504.6 | 1695.3 | 0 | 0 | 0 | 0 | 0.2 | 0.6 | 1.5
2023-12-23 01:00 | 4055.9 | 0 | 0 | 4055.9 | 0 | 0 | 0 | 0 | 0.2 | 1.3 | 3.6
2023-12-23 02:00 | 7615.8 | 0 | 468.4 | 7147.4 | 0 | 0 | 0 | 0 | 0.2 | 2.3 | 6.3
2023-12-23 03:00 | 11278.1 | 0 | 1978.3 | 9299.8 | 0 | 0 | 0 | 0 | 0.2 | 3.1 | 8.2
2023-12-23 04:00 | 15321.7 | 0 | 3760.5 | 11561.3 | 0 | 0 | 0 | 0 | 0.2 | 3.8 | 10.2
2023-12-23 05:00 | 21777.5 | 0 | 3024.7 | 18752.8 | 0 | 0 | 0 | 0 | 0.2 | 6.2 | 16.5
2023-12-23 06:00 | 48105.6 | 204.7 | 1594.6 | 46306.3 | 0 | 0 | 0 | 0 | 0.2 | 15.2 | 40.8
2023-12-23 07:00 | 170258.5 | 16990.6 | 0 | 153268 | 0 | 0 | 0 | 0 | 0.2 | 50.4 | 135
2023-12-23 08:00 | 241480 | 57317.6 | 0 | 184162.4 | 0 | 0 | 0 | 0 | 0.2 | 60.5 | 162.2
2023-12-23 09:00 | 199250.7 | 106446.9 | 0 | 92803.8 | 0 | 0 | 0 | 0 | 0.2 | 30.5 | 81.8
2023-12-23 10:00 | 180950.9 | 129578.7 | 0 | 51372.2 | 0 | 0 | 0 | 0 | 0.2 | 16.9 | 45.3
2023-12-23 11:00 | 164423.1 | 143908.1 | 1757.8 | 18757.3 | 0 | 0 | 0 | 0 | 0.2 | 6.2 | 16.5
2023-12-23 12:00 | 154927 | 145136.3 | 3053.3 | 6737.4 | 0 | 0 | 0 | 0 | 0.2 | 2.2 | 5.9
2023-12-23 13:00 | 149212.1 | 135924.5 | 3337.8 | 9949.7 | 0 | 0 | 0 | 0 | 0.2 | 3.3 | 8.8
2023-12-23 14:00 | 152774 | 116886.9 | 2738.2 | 33148.9 | 0 | 0 | 0 | 0 | 0.2 | 10.9 | 29.2
2023-12-23 15:00 | 164264.3 | 93755.2 | 2368.3 | 68140.8 | 0 | 0 | 0 | 0 | 0.2 | 22.4 | 60
2023-12-23 16:00 | 165924.1 | 61207 | 3236.3 | 101480.9 | 0 | 0 | 0 | 0 | 0.2 | 33.4 | 89.4
2023-12-23 17:00 | 177101.8 | 30296.4 | 21624.2 | 125181.1 | 0 | 0 | 0 | 0 | 0.2 | 41.2 | 110.3
2023-12-23 18:00 | 196397.2 | 1432.9 | 66622.4 | 128341.9 | 0 | 0 | 0 | 0 | 0.2 | 42.2 | 113.1
2023-12-23 19:00 | 199057.8 | 0 | 34714.9 | 164343 | 0 | 0 | 0 | 0 | 0.2 | 54 | 144.8
2023-12-23 20:00 | 204181.2 | 0 | 13941.6 | 190239.7 | 0 | 0 | 0 | 0 | 0.2 | 62.5 | 167.6
2023-12-23 21:00 | 166333.6 | 0 | 7491.6 | 158842.1 | 0 | 0 | 0 | 0 | 0.2 | 52.2 | 139.9
2023-12-23 22:00 | 87720.3 | 0 | 1040 | 86680.4 | 0 | 0 | 0 | 0 | 0.2 | 28.5 | 76.4
2023-12-23 23:00 | 32766.5 | 0 | 17.3 | 32749.2 | 0 | 0 | 0 | 0 | 0.2 | 10.8 | 28.9
2023-12-24 | 2199.9 | 0 | 2344 | 0 | 0 | 0 | 0 | 144.1 | 0.2 | 0 | 0
2023-12-24 01:00 | 4055.9 | 0 | 3199.2 | 856.7 | 0 | 0 | 0 | 0 | 0.2 | 0.3 | 0.8
2023-12-24 02:00 | 7615.8 | 0 | 2133 | 5482.8 | 0 | 0 | 0 | 0 | 0.2 | 1.8 | 4.8
2023-12-24 03:00 | 11278.1 | 0 | 1519.3 | 9758.9 | 0 | 0 | 0 | 0 | 0.2 | 3.2 | 8.6
2023-12-24 04:00 | 15321.7 | 0 | 1347.9 | 13973.9 | 0 | 0 | 0 | 0 | 0.2 | 4.6 | 12.3
2023-12-24 05:00 | 21777.5 | 0 | 1939.5 | 19838.1 | 0 | 0 | 0 | 0 | 0.2 | 6.5 | 17.5
2023-12-24 06:00 | 48105.6 | 614.1 | 2436.8 | 45054.6 | 0 | 0 | 0 | 0 | 0.2 | 14.8 | 39.7
2023-12-24 07:00 | 170258.5 | 22312.9 | 1199.4 | 146746.3 | 0 | 0 | 0 | 0 | 0.2 | 48.2 | 129.3
2023-12-24 08:00 | 241480 | 63254 | 0 | 178225.9 | 0 | 0 | 0 | 0 | 0.2 | 58.6 | 157
2023-12-24 09:00 | 199250.7 | 101943.4 | 0 | 97307.3 | 0 | 0 | 0 | 0 | 0.2 | 32 | 85.7
2023-12-24 10:00 | 180950.9 | 125894 | 0 | 55056.9 | 0 | 0 | 0 | 0 | 0.2 | 18.1 | 48.5
2023-12-24 11:00 | 164423.1 | 136333.9 | 0 | 28089.2 | 0 | 0 | 0 | 0 | 0.2 | 9.2 | 24.7
2023-12-24 12:00 | 154927 | 136948.1 | 0 | 17978.9 | 0 | 0 | 0 | 0 | 0.2 | 5.9 | 15.8
2023-12-24 13:00 | 149212.1 | 128964.5 | 0 | 20247.6 | 0 | 0 | 0 | 0 | 0.2 | 6.7 | 17.8
2023-12-24 14:00 | 152774 | 107879.9 | 0 | 44894.1 | 0 | 0 | 0 | 0 | 0.2 | 14.8 | 39.6
2023-12-24 15:00 | 164264.3 | 79221.1 | 1039.2 | 84004 | 0 | 0 | 0 | 0 | 0.2 | 27.6 | 74
2023-12-24 16:00 | 165924.1 | 46877.6 | 2958.2 | 116088.4 | 0 | 0 | 0 | 0 | 0.2 | 38.2 | 102.3
2023-12-24 17:00 | 177101.8 | 20675.3 | 14643.3 | 141783.2 | 0 | 0 | 0 | 0 | 0.2 | 46.6 | 124.9
2023-12-24 18:00 | 196397.2 | 1023.5 | 38209.1 | 157164.7 | 0 | 0 | 0 | 0 | 0.2 | 51.7 | 138.5
2023-12-24 19:00 | 199057.8 | 0 | 70477.2 | 128580.6 | 0 | 0 | 0 | 0 | 0.2 | 42.3 | 113.3
2023-12-24 20:00 | 204181.2 | 0 | 87126.6 | 117054.7 | 0 | 0 | 0 | 0 | 0.2 | 38.5 | 103.1
2023-12-24 21:00 | 166333.6 | 0 | 64419.1 | 101914.6 | 0 | 0 | 0 | 0 | 0.2 | 33.5 | 89.8
2023-12-24 22:00 | 87720.3 | 0 | 34586.5 | 53133.9 | 0 | 0 | 0 | 0 | 0.2 | 17.5 | 46.8
2023-12-24 23:00 | 32766.5 | 0 | 27254.2 | 5512.4 | 0 | 0 | 0 | 0 | 0.2 | 1.8 | 4.9
2023-12-25 | 2199.9 | 0 | 18772.8 | 0 | 0 | 0 | 0 | 16572.9 | 0.2 | 0 | 0
2023-12-25 01:00 | 4055.9 | 0 | 13774.5 | 0 | 0 | 0 | 0 | 9718.6 | 0.2 | 0 | 0
2023-12-25 02:00 | 7615.8 | 0 | 17880.9 | 0 | 0 | 0 | 0 | 10265.1 | 0.2 | 0 | 0
2023-12-25 03:00 | 11278.1 | 0 | 16375.2 | 0 | 0 | 0 | 0 | 5097.1 | 0.2 | 0 | 0
2023-12-25 04:00 | 15321.7 | 0 | 5560.9 | 9760.8 | 0 | 0 | 0 | 0 | 0.2 | 3.2 | 8.6
2023-12-25 05:00 | 21777.5 | 0 | 2491.3 | 19286.2 | 0 | 0 | 0 | 0 | 0.2 | 6.3 | 17
2023-12-25 06:00 | 48105.6 | 204.7 | 1893.2 | 46007.7 | 0 | 0 | 0 | 0 | 0.2 | 15.1 | 40.5
2023-12-25 07:00 | 170258.5 | 13510.6 | 1205 | 155542.9 | 0 | 0 | 0 | 0 | 0.2 | 51.1 | 137
2023-12-25 08:00 | 241480 | 41964.7 | 831.8 | 198683.5 | 0 | 0 | 0 | 0 | 0.2 | 65.3 | 175
2023-12-25 09:00 | 199250.7 | 81882.2 | 1144.4 | 116224.1 | 0 | 0 | 0 | 0 | 0.2 | 38.2 | 102.4
2023-12-25 10:00 | 180950.9 | 116477.5 | 1934 | 62539.4 | 0 | 0 | 0 | 0 | 0.2 | 20.6 | 55.1
2023-12-25 11:00 | 164423.1 | 137357.5 | 3477.3 | 23588.3 | 0 | 0 | 0 | 0 | 0.2 | 7.8 | 20.8
2023-12-25 12:00 | 154927 | 144317.5 | 13618.4 | 0 | 0 | 0 | 0 | 3008.8 | 0.2 | 0 | 0
2023-12-25 13:00 | 149212.1 | 138585.7 | 20512.1 | 0 | 0 | 0 | 0 | 9885.7 | 0.2 | 0 | 0
2023-12-25 14:00 | 152774 | 119548.1 | 19951 | 13274.9 | 0 | 0 | 0 | 0 | 0.2 | 4.4 | 11.7
2023-12-25 15:00 | 164264.3 | 85976.4 | 21993.6 | 56294.3 | 0 | 0 | 0 | 0 | 0.2 | 18.5 | 49.6
2023-12-25 16:00 | 165924.1 | 50767 | 37840.8 | 77316.4 | 0 | 0 | 0 | 0 | 0.2 | 25.4 | 68.1
2023-12-25 17:00 | 177101.8 | 20470.6 | 61615.5 | 95015.8 | 0 | 0 | 0 | 0 | 0.2 | 31.2 | 83.7
2023-12-25 18:00 | 196397.2 | 818.8 | 69414.6 | 126163.8 | 0 | 0 | 0 | 0 | 0.2 | 41.5 | 111.2
2023-12-25 19:00 | 199057.8 | 0 | 48825.7 | 150232.1 | 0 | 0 | 0 | 0 | 0.2 | 49.4 | 132.4
2023-12-25 20:00 | 204181.2 | 0 | 23480.1 | 180701.2 | 0 | 0 | 0 | 0 | 0.2 | 59.4 | 159.2
2023-12-25 21:00 | 166333.6 | 0 | 12190 | 154143.6 | 0 | 0 | 0 | 0 | 0.2 | 50.7 | 135.8
2023-12-25 22:00 | 87720.3 | 0 | 4068.7 | 83651.6 | 0 | 0 | 0 | 0 | 0.2 | 27.5 | 73.7
2023-12-25 23:00 | 32766.5 | 0 | 2987 | 29779.6 | 0 | 0 | 0 | 0 | 0.2 | 9.8 | 26.2
2023-12-26 | 2199.9 | 0 | 1771.9 | 428 | 0 | 0 | 0 | 0 | 0.2 | 0.1 | 0.4
2023-12-26 01:00 | 4055.9 | 0 | 757.2 | 3298.7 | 0 | 0 | 0 | 0 | 0.2 | 1.1 | 2.9
2023-12-26 02:00 | 7615.8 | 0 | 328.1 | 7287.7 | 0 | 0 | 0 | 0 | 0.2 | 2.4 | 6.4
2023-12-26 03:00 | 11278.1 | 0 | 0 | 11278.1 | 0 | 0 | 0 | 0 | 0.2 | 3.7 | 9.9
2023-12-26 04:00 | 15321.7 | 0 | 0 | 15321.7 | 0 | 0 | 0 | 0 | 0.2 | 5 | 13.5
2023-12-26 05:00 | 21777.5 | 0 | 0 | 21777.5 | 0 | 0 | 0 | 0 | 0.2 | 7.2 | 19.2
2023-12-26 06:00 | 48105.6 | 204.7 | 0 | 47900.9 | 0 | 0 | 0 | 0 | 0.2 | 15.7 | 42.2
2023-12-26 07:00 | 170258.5 | 17195.3 | 0 | 153063.3 | 0 | 0 | 0 | 0 | 0.2 | 50.3 | 134.8
2023-12-26 08:00 | 241480 | 50767 | 0 | 190713 | 0 | 0 | 0 | 0 | 0.2 | 62.7 | 168
2023-12-26 09:00 | 199250.7 | 94369.3 | 0 | 104881.4 | 0 | 0 | 0 | 0 | 0.2 | 34.5 | 92.4
2023-12-26 10:00 | 180950.9 | 123028.1 | 0 | 57922.8 | 0 | 0 | 0 | 0 | 0.2 | 19 | 51
2023-12-26 11:00 | 164423.1 | 139813.9 | 0 | 24609.2 | 0 | 0 | 0 | 0 | 0.2 | 8.1 | 21.7
2023-12-26 12:00 | 154927 | 139609.2 | 0 | 15317.8 | 0 | 0 | 0 | 0 | 0.2 | 5 | 13.5
2023-12-26 13:00 | 149212.1 | 131011.6 | 0 | 18200.5 | 0 | 0 | 0 | 0 | 0.2 | 6 | 16
2023-12-26 14:00 | 152774 | 105218.7 | 0 | 47555.3 | 0 | 0 | 0 | 0 | 0.2 | 15.6 | 41.9
2023-12-26 15:00 | 164264.3 | 82701.1 | 0 | 81563.2 | 0 | 0 | 0 | 0 | 0.2 | 26.8 | 71.9
2023-12-26 16:00 | 165924.1 | 53223.5 | 0 | 112700.7 | 0 | 0 | 0 | 0 | 0.2 | 37 | 99.3
2023-12-26 17:00 | 177101.8 | 22927 | 0 | 154174.7 | 0 | 0 | 0 | 0 | 0.2 | 50.7 | 135.8
2023-12-26 18:00 | 196397.2 | 1023.5 | 0 | 195373.7 | 0 | 0 | 0 | 0 | 0.2 | 64.2 | 172.1
2023-12-26 19:00 | 199057.8 | 0 | 2225 | 196832.9 | 0 | 0 | 0 | 0 | 0.2 | 64.7 | 173.4
2023-12-26 20:00 | 204181.2 | 0 | 3847.7 | 200333.5 | 0 | 0 | 0 | 0 | 0.2 | 65.9 | 176.5
2023-12-26 21:00 | 166333.6 | 0 | 4170.8 | 162162.9 | 0 | 0 | 0 | 0 | 0.2 | 53.3 | 142.9
2023-12-26 22:00 | 87720.3 | 0 | 3510.8 | 84209.6 | 0 | 0 | 0 | 0 | 0.2 | 27.7 | 74.2
2023-12-26 23:00 | 32766.5 | 0 | 3084.3 | 29682.3 | 0 | 0 | 0 | 0 | 0.2 | 9.8 | 26.2
2023-12-27 | 2199.9 | 0 | 3307.7 | 0 | 0 | 0 | 0 | 1107.7 | 0.2 | 0 | 0
2023-12-27 01:00 | 4055.9 | 0 | 7296.9 | 0 | 0 | 0 | 0 | 3241 | 0.2 | 0 | 0
2023-12-27 02:00 | 7615.8 | 0 | 20857.3 | 0 | 0 | 0 | 0 | 13241.5 | 0.2 | 0 | 0
2023-12-27 03:00 | 11278.1 | 0 | 30252.3 | 0 | 0 | 0 | 0 | 18974.2 | 0.2 | 0 | 0
2023-12-27 04:00 | 15321.7 | 0 | 25941.1 | 0 | 0 | 0 | 0 | 10619.4 | 0.2 | 0 | 0
2023-12-27 05:00 | 21777.5 | 0 | 13909 | 7868.5 | 0 | 0 | 0 | 0 | 0.2 | 2.6 | 6.9
2023-12-27 06:00 | 48105.6 | 409.4 | 25695.4 | 22000.8 | 0 | 0 | 0 | 0 | 0.2 | 7.2 | 19.4
2023-12-27 07:00 | 170258.5 | 19447 | 32593.3 | 118218.2 | 0 | 0 | 0 | 0 | 0.2 | 38.9 | 104.2
2023-12-27 08:00 | 241480 | 50971.7 | 29039.2 | 161469.1 | 0 | 0 | 0 | 0 | 0.2 | 53.1 | 142.3
2023-12-27 09:00 | 199250.7 | 89456.4 | 23414.7 | 86379.6 | 0 | 0 | 0 | 0 | 0.2 | 28.4 | 76.1
2023-12-27 10:00 | 180950.9 | 130602.2 | 24098 | 26250.6 | 0 | 0 | 0 | 0 | 0.2 | 8.6 | 23.1
2023-12-27 11:00 | 164423.1 | 142679.8 | 28477.7 | 0 | 0 | 0 | 0 | 6734.4 | 0.2 | 0 | 0
2023-12-27 12:00 | 154927 | 137357.5 | 33377.6 | 0 | 0 | 0 | 0 | 15808.1 | 0.2 | 0 | 0
2023-12-27 13:00 | 149212.1 | 125689.3 | 42770.9 | 0 | 0 | 0 | 0 | 19248 | 0.2 | 0 | 0
2023-12-27 14:00 | 152774 | 90070.5 | 39214.3 | 23489.2 | 0 | 0 | 0 | 0 | 0.2 | 7.7 | 20.7
2023-12-27 15:00 | 164264.3 | 66734 | 26761.9 | 70768.4 | 0 | 0 | 0 | 0 | 0.2 | 23.3 | 62.3
2023-12-27 16:00 | 165924.1 | 46058.8 | 19509.2 | 100356.2 | 0 | 0 | 0 | 0 | 0.2 | 33 | 88.4
2023-12-27 17:00 | 177101.8 | 19447 | 12585.3 | 145069.4 | 0 | 0 | 0 | 0 | 0.2 | 47.7 | 127.8
2023-12-27 18:00 | 196397.2 | 614.1 | 8908.8 | 186874.3 | 0 | 0 | 0 | 0 | 0.2 | 61.4 | 164.6
2023-12-27 19:00 | 199057.8 | 0 | 8010.4 | 191047.5 | 0 | 0 | 0 | 0 | 0.2 | 62.8 | 168.3
2023-12-27 20:00 | 204181.2 | 0 | 15168.8 | 189012.4 | 0 | 0 | 0 | 0 | 0.2 | 62.1 | 166.5
2023-12-27 21:00 | 166333.6 | 0 | 29337.9 | 136995.7 | 0 | 0 | 0 | 0 | 0.2 | 45 | 120.7
2023-12-27 22:00 | 87720.3 | 0 | 54971 | 32749.4 | 0 | 0 | 0 | 0 | 0.2 | 10.8 | 28.9
2023-12-27 23:00 | 32766.5 | 0 | 79504.6 | 0 | 0 | 0 | 0 | 46738.1 | 0.2 | 0 | 0
2023-12-28 | 2199.9 | 0 | 93035.6 | 0 | 0 | 0 | 0 | 90835.7 | 0.2 | 0 | 0
2023-12-28 01:00 | 4055.9 | 0 | 103220.9 | 0 | 0 | 0 | 0 | 99165 | 0.2 | 0 | 0
2023-12-28 02:00 | 7615.8 | 0 | 101571.9 | 0 | 0 | 0 | 0 | 93956.2 | 0.2 | 0 | 0
2023-12-28 03:00 | 11278.1 | 0 | 102410.1 | 0 | 0 | 0 | 0 | 91132 | 0.2 | 0 | 0
2023-12-28 04:00 | 15321.7 | 0 | 93323.9 | 0 | 0 | 0 | 0 | 78002.1 | 0.2 | 0 | 0
2023-12-28 05:00 | 21777.5 | 0 | 120533.6 | 0 | 0 | 0 | 0 | 98756.1 | 0.2 | 0 | 0
2023-12-28 06:00 | 48105.6 | 614.1 | 135461.4 | 0 | 0 | 0 | 0 | 87970 | 0.2 | 0 | 0
2023-12-28 07:00 | 170258.5 | 20880 | 94663.8 | 54714.7 | 0 | 0 | 0 | 0 | 0.2 | 18 | 48.2
2023-12-28 08:00 | 241480 | 48105.8 | 32483.1 | 160891 | 0 | 0 | 0 | 0 | 0.2 | 52.9 | 141.7
2023-12-28 09:00 | 199250.7 | 85567 | 2692.2 | 110991.6 | 0 | 0 | 0 | 0 | 0.2 | 36.5 | 97.8
2023-12-28 10:00 | 180950.9 | 121185.7 | 0 | 59765.2 | 0 | 0 | 0 | 0 | 0.2 | 19.6 | 52.7
2023-12-28 11:00 | 164423.1 | 137357.5 | 0 | 27065.7 | 0 | 0 | 0 | 0 | 0.2 | 8.9 | 23.8
2023-12-28 12:00 | 154927 | 143498.6 | 0 | 11428.3 | 0 | 0 | 0 | 0 | 0.2 | 3.8 | 10.1
2023-12-28 13:00 | 149212.1 | 141042.2 | 0 | 8169.9 | 0 | 0 | 0 | 0 | 0.2 | 2.7 | 7.2
2023-12-28 14:00 | 152774 | 119957.5 | 0 | 32816.5 | 0 | 0 | 0 | 0 | 0.2 | 10.8 | 28.9
2023-12-28 15:00 | 164264.3 | 88023.4 | 0 | 76240.9 | 0 | 0 | 0 | 0 | 0.2 | 25.1 | 67.2
2023-12-28 16:00 | 165924.1 | 50971.7 | 0 | 114952.5 | 0 | 0 | 0 | 0 | 0.2 | 37.8 | 101.3
2023-12-28 17:00 | 177101.8 | 18423.5 | 0 | 158678.3 | 0 | 0 | 0 | 0 | 0.2 | 52.2 | 139.8
2023-12-28 18:00 | 196397.2 | 1023.5 | 0 | 195373.7 | 0 | 0 | 0 | 0 | 0.2 | 64.2 | 172.1
2023-12-28 19:00 | 199057.8 | 0 | 0 | 199057.8 | 0 | 0 | 0 | 0 | 0.2 | 65.4 | 175.4
2023-12-28 20:00 | 204181.2 | 0 | 0 | 204181.2 | 0 | 0 | 0 | 0 | 0.2 | 67.1 | 179.9
2023-12-28 21:00 | 166333.6 | 0 | 0 | 166333.6 | 0 | 0 | 0 | 0 | 0.2 | 54.7 | 146.5
2023-12-28 22:00 | 87720.3 | 0 | 161 | 87559.4 | 0 | 0 | 0 | 0 | 0.2 | 28.8 | 77.1
2023-12-28 23:00 | 32766.5 | 0 | 1361.9 | 31404.6 | 0 | 0 | 0 | 0 | 0.2 | 10.3 | 27.7
2023-12-29 | 2199.9 | 0 | 3256.6 | 0 | 0 | 0 | 0 | 1056.6 | 0.2 | 0 | 0
2023-12-29 01:00 | 4055.9 | 0 | 4074.9 | 0 | 0 | 0 | 0 | 19 | 0.2 | 0 | 0
2023-12-29 02:00 | 7615.8 | 0 | 3079.4 | 4536.4 | 0 | 0 | 0 | 0 | 0.2 | 1.5 | 4
2023-12-29 03:00 | 11278.1 | 0 | 1974.8 | 9303.3 | 0 | 0 | 0 | 0 | 0.2 | 3.1 | 8.2
2023-12-29 04:00 | 15321.7 | 0 | 1409 | 13912.8 | 0 | 0 | 0 | 0 | 0.2 | 4.6 | 12.3
2023-12-29 05:00 | 21777.5 | 0 | 1743.9 | 20033.7 | 0 | 0 | 0 | 0 | 0.2 | 6.6 | 17.6
2023-12-29 06:00 | 48105.6 | 409.4 | 2183.5 | 45512.7 | 0 | 0 | 0 | 0 | 0.2 | 15 | 40.1
2023-12-29 07:00 | 170258.5 | 19447 | 1853.1 | 148958.5 | 0 | 0 | 0 | 0 | 0.2 | 49 | 131.2
2023-12-29 08:00 | 241480 | 53223.5 | 1403.4 | 186853.1 | 0 | 0 | 0 | 0 | 0.2 | 61.4 | 164.6
2023-12-29 09:00 | 199250.7 | 83519.9 | 1051.4 | 114679.4 | 0 | 0 | 0 | 0 | 0.2 | 37.7 | 101
2023-12-29 10:00 | 180950.9 | 108903.4 | 908.3 | 71139.2 | 0 | 0 | 0 | 0 | 0.2 | 23.4 | 62.7
2023-12-29 11:00 | 164423.1 | 124870.4 | 846.8 | 38705.9 | 0 | 0 | 0 | 0 | 0.2 | 12.7 | 34.1
2023-12-29 12:00 | 154927 | 133468.1 | 694.1 | 20764.8 | 0 | 0 | 0 | 0 | 0.2 | 6.8 | 18.3
2023-12-29 13:00 | 149212.1 | 130192.8 | 298.2 | 18721.1 | 0 | 0 | 0 | 0 | 0.2 | 6.2 | 16.5
2023-12-29 14:00 | 152774 | 112792.8 | 0 | 39981.2 | 0 | 0 | 0 | 0 | 0.2 | 13.1 | 35.2
2023-12-29 15:00 | 164264.3 | 79425.8 | 0 | 84838.5 | 0 | 0 | 0 | 0 | 0.2 | 27.9 | 74.7
2023-12-29 16:00 | 165924.1 | 47901.1 | 218.9 | 117804.2 | 0 | 0 | 0 | 0 | 0.2 | 38.7 | 103.8
2023-12-29 17:00 | 177101.8 | 20470.6 | 1008.7 | 155622.5 | 0 | 0 | 0 | 0 | 0.2 | 51.2 | 137.1
2023-12-29 18:00 | 196397.2 | 818.8 | 1643.6 | 193934.8 | 0 | 0 | 0 | 0 | 0.2 | 63.8 | 170.9
2023-12-29 19:00 | 199057.8 | 0 | 2034.7 | 197023.2 | 0 | 0 | 0 | 0 | 0.2 | 64.8 | 173.6
2023-12-29 20:00 | 204181.2 | 0 | 2778.2 | 201403.1 | 0 | 0 | 0 | 0 | 0.2 | 66.2 | 177.4
2023-12-29 21:00 | 166333.6 | 0 | 8253.8 | 158079.9 | 0 | 0 | 0 | 0 | 0.2 | 52 | 139.3
2023-12-29 22:00 | 87720.3 | 0 | 26396.4 | 61323.9 | 0 | 0 | 0 | 0 | 0.2 | 20.2 | 54
2023-12-29 23:00 | 32766.5 | 0 | 43587.7 | 0 | 0 | 0 | 0 | 10821.2 | 0.2 | 0 | 0
2023-12-30 | 2199.9 | 0 | 52576.6 | 0 | 0 | 0 | 0 | 50376.7 | 0.2 | 0 | 0
2023-12-30 01:00 | 4055.9 | 0 | 60021.5 | 0 | 0 | 0 | 0 | 55965.6 | 0.2 | 0 | 0
2023-12-30 02:00 | 7615.8 | 0 | 66851.7 | 0 | 0 | 0 | 0 | 59235.9 | 0.2 | 0 | 0
2023-12-30 03:00 | 11278.1 | 0 | 74425.5 | 0 | 0 | 0 | 0 | 63147.4 | 0.2 | 0 | 0
2023-12-30 04:00 | 15321.7 | 0 | 85684.6 | 0 | 0 | 0 | 0 | 70362.9 | 0.2 | 0 | 0
2023-12-30 05:00 | 21777.5 | 0 | 130105.1 | 0 | 0 | 0 | 0 | 108327.6 | 0.2 | 0 | 0
2023-12-30 06:00 | 48105.6 | 614.1 | 107733.9 | 0 | 0 | 0 | 0 | 60242.4 | 0.2 | 0 | 0
2023-12-30 07:00 | 170258.5 | 25588.2 | 52396.3 | 92274.1 | 0 | 0 | 0 | 0 | 0.2 | 30.3 | 81.3
2023-12-30 08:00 | 241480 | 71237.6 | 13676.7 | 156565.7 | 0 | 0 | 0 | 0 | 0.2 | 51.5 | 137.9
2023-12-30 09:00 | 199250.7 | 105423.4 | 1745.1 | 92082.2 | 0 | 0 | 0 | 0 | 0.2 | 30.3 | 81.1
2023-12-30 10:00 | 180950.9 | 131421 | 0 | 49529.9 | 0 | 0 | 0 | 0 | 0.2 | 16.3 | 43.6
2023-12-30 11:00 | 164423.1 | 150868 | 0 | 13555.1 | 0 | 0 | 0 | 0 | 0.2 | 4.5 | 11.9
2023-12-30 12:00 | 154927 | 154757.5 | 0 | 169.5 | 0 | 0 | 0 | 0 | 0.2 | 0.1 | 0.1
2023-12-30 13:00 | 149212.1 | 148616.3 | 0 | 595.8 | 0 | 0 | 0 | 0 | 0.2 | 0.2 | 0.5
2023-12-30 14:00 | 152774 | 132854 | 0 | 19920.1 | 0 | 0 | 0 | 0 | 0.2 | 6.5 | 17.5
2023-12-30 15:00 | 164264.3 | 105628.1 | 0 | 58636.2 | 0 | 0 | 0 | 0 | 0.2 | 19.3 | 51.7
2023-12-30 16:00 | 165924.1 | 74512.8 | 0 | 91411.3 | 0 | 0 | 0 | 0 | 0.2 | 30 | 80.5
2023-12-30 17:00 | 177101.8 | 35618.8 | 1593.7 | 139889.3 | 0 | 0 | 0 | 0 | 0.2 | 46 | 123.2
2023-12-30 18:00 | 196397.2 | 1842.4 | 3907.6 | 190647.3 | 0 | 0 | 0 | 0 | 0.2 | 62.7 | 168
2023-12-30 19:00 | 199057.8 | 0 | 14137.1 | 184920.8 | 0 | 0 | 0 | 0 | 0.2 | 60.8 | 162.9
2023-12-30 20:00 | 204181.2 | 0 | 13551.2 | 190630.1 | 0 | 0 | 0 | 0 | 0.2 | 62.7 | 167.9
2023-12-30 21:00 | 166333.6 | 0 | 4761.4 | 161572.2 | 0 | 0 | 0 | 0 | 0.2 | 53.1 | 142.3
2023-12-30 22:00 | 87720.3 | 0 | 2997 | 84723.4 | 0 | 0 | 0 | 0 | 0.2 | 27.9 | 74.6
2023-12-30 23:00 | 32766.5 | 0 | 1993.4 | 30773.1 | 0 | 0 | 0 | 0 | 0.2 | 10.1 | 27.1
2023-12-31 | 2199.9 | 0 | 1451.1 | 748.8 | 0 | 0 | 0 | 0 | 0.2 | 0.2 | 0.7
2023-12-31 01:00 | 4055.9 | 0 | 2135 | 1920.9 | 0 | 0 | 0 | 0 | 0.2 | 0.6 | 1.7
2023-12-31 02:00 | 7615.8 | 0 | 2995 | 4620.8 | 0 | 0 | 0 | 0 | 0.2 | 1.5 | 4.1
2023-12-31 03:00 | 11278.1 | 0 | 2407.2 | 8871 | 0 | 0 | 0 | 0 | 0.2 | 2.9 | 7.8
2023-12-31 04:00 | 15321.7 | 0 | 149 | 15172.8 | 0 | 0 | 0 | 0 | 0.2 | 5 | 13.4
2023-12-31 05:00 | 21777.5 | 0 | 0 | 21777.5 | 0 | 0 | 0 | 0 | 0.2 | 7.2 | 19.2
2023-12-31 06:00 | 48105.6 | 818.8 | 0 | 47286.8 | 0 | 0 | 0 | 0 | 0.2 | 15.5 | 41.7
2023-12-31 07:00 | 170258.5 | 30910.5 | 0 | 139348 | 0 | 0 | 0 | 0 | 0.2 | 45.8 | 122.8
2023-12-31 08:00 | 241480 | 81268.1 | 0 | 160211.8 | 0 | 0 | 0 | 0 | 0.2 | 52.7 | 141.1
2023-12-31 09:00 | 199250.7 | 116682.2 | 0 | 82568.5 | 0 | 0 | 0 | 0 | 0.2 | 27.1 | 72.7
2023-12-31 10:00 | 180950.9 | 141451.6 | 0 | 39499.3 | 0 | 0 | 0 | 0 | 0.2 | 13 | 34.8
2023-12-31 11:00 | 164423.1 | 155985.7 | 0 | 8437.4 | 0 | 0 | 0 | 0 | 0.2 | 2.8 | 7.4
2023-12-31 12:00 | 154927 | 159465.7 | 1599.3 | 0 | 0 | 0 | 0 | 6138 | 0.2 | 0 | 0
2023-12-31 13:00 | 149212.1 | 153529.2 | 3226.3 | 0 | 0 | 0 | 0 | 7543.5 | 0.2 | 0 | 0
2023-12-31 14:00 | 152774 | 138585.7 | 4153.6 | 10034.7 | 0 | 0 | 0 | 0 | 0.2 | 3.3 | 8.8
2023-12-31 15:00 | 164264.3 | 114225.7 | 12881.2 | 37157.3 | 0 | 0 | 0 | 0 | 0.2 | 12.2 | 32.7
2023-12-31 16:00 | 165924.1 | 80244.6 | 40773.1 | 44906.4 | 0 | 0 | 0 | 0 | 0.2 | 14.8 | 39.6
2023-12-31 17:00 | 177101.8 | 37665.8 | 74883.5 | 64552.4 | 0 | 0 | 0 | 0 | 0.2 | 21.2 | 56.9
2023-12-31 18:00 | 196397.2 | 2047.1 | 73579.9 | 120770.3 | 0 | 0 | 0 | 0 | 0.2 | 39.7 | 106.4
2023-12-31 19:00 | 199057.8 | 0 | 53811.5 | 145246.3 | 0 | 0 | 0 | 0 | 0.2 | 47.7 | 128
2023-12-31 20:00 | 204181.2 | 0 | 30853.4 | 173327.9 | 0 | 0 | 0 | 0 | 0.2 | 57 | 152.7
2023-12-31 21:00 | 166333.6 | 0 | 18388.1 | 147945.5 | 0 | 0 | 0 | 0 | 0.2 | 48.6 | 130.3
2023-12-31 22:00 | 87720.3 | 0 | 5148.2 | 82572.2 | 0 | 0 | 0 | 0 | 0.2 | 27.1 | 72.7
2023-12-31 23:00 | 32766.5 | 0 | 1258.9 | 31507.7 | 0 | 0 | 0 | 0 | 0.2 | 10.4 | 27.8